## COLLECTIF + TRAVAUX
HP2 | Chaufferie multi HP | Nom Groupe | Nombre de logements | Date de construction | Adresse | Adresse (suite) | Code Postal | Ville | Type combustible | Code site | Site | Type d'équipement | Equipement | Commentaire | Marque | Modèle | Puissance | Sous-station chauffage (numéro équipement) | Présence Cogénération | Date de mise en service / Date de rénovation | Sonde extérieure avec régulation | Panneaux solaire photovoltaique | Thermique | Travaux réalisés | Date d'achèvement travaux | Adresse de l'opération | Travaux réalisés | Date d'achèvement travaux | Adresse de l'opération
113E1 |  | EDISON 24/28 | 98 | 01/06/1962 | Edison (avenue ) n° 24/26/28 |  | 75013 | PARIS | CPCU | CHF0000159 | 24 AV EDISON | ECHANGEUR DE CHALEUR VAPEUR/EAU | ECHANGEUR DE CHALEUR VAPEUR/EAU | X 2 | BAELZ | ECHANGEUR DE CHALEUR VAPEUR/EAU WBS 106-37-45-CU | 500 |  |  | 1990-01-01 | OUI |  |  | Réhabilitation d’un poste de livraison de chaleur d’un bâtiment résidentiel | 03/12/2020 | 24 avenue Edison
117E2 |  | EPINETTES 27 | 43 | 01/07/1934 | 27 rue des Epinettes |  | 75017 | PARIS | Gaz | CHF0000175 | 27 RUE EPINETTES | CHAUDIERE | CHAUDIERE | X 2 | WEISHAUPT | CHAUDIERE WTC-GB210-A | 210 |  |  | 2009-06-06 | OUI
102BA |  | BANQUE 24 | 18 | 10/06/2013 | 24-26 Rue de la Banque | 5 Place de la Bourse | 75002 | PARIS | CPCU | CHF0000641 | 24/26 RUE DE LA BANQUE | ECHANGEUR DE CHALEUR VAPEUR/EAU | ECHANGEUR CPCU | X 1 | CTT | ECHANGEUR CPCU HELICOTHERM HT/90 | 170 KW |  |  | 2013-01-01 | OUI
102MO |  | MONTMARTRE 130/134 | 26 | 01/01/1750 | Montmartre (rue ) n° 130/134 |  | 75002 | PARIS | Electricité | CHF0000507 | 130/132 RUE MONTMARTRE | BALLON DE STOCKAGE ECS | BALLON ECS | X 1 |  | BALLON ECS 2000 LITRES | 20 |  |  | 1999-01-01 | OUI |  |  | PLAN CLIMAT | 2015-12-15
102UZ |  | UZES 7 | 8 | 01/01/1880 | 7 rue d'Uzès |  | 75002 | PARIS | Gaz | CHF0000532 | 7 RUE D'UZèS | CHAUDIERE | CHAUDIèRE GAZ | X 1 | UNICAL MODAL | CHAUDIèRE GAZ MD 140 | 155 KW |  |  | 2005-01-01 | OUI
104AB |  | AUBRY LE BOUCHER 4 | 62 | 01/01/1974 | 4 Aubry le Boucher |  | 75004 | PARIS | CPCU | CHF0000229 | 4 RUE AUBRY LE BOUCHER | ECHANGEUR DE CHALEUR VAPEUR/EAU | ECHANGEUR DE CHALEUR VAPEUR/EAU | X 1 | COLLARD TROLART | ECHANGEUR DE CHALEUR VAPEUR/EAU MICROVAP 32 | 900 KW |  |  | 2004-01-01 | OUI
104BG |  | BEAUBOURG 2 | 20 | 2014-01-31 | Beaubourg (rue ) n° 2 |  | 75004 | PARIS | CPCU | CHF0000656 | 2 RUE BEAUBOURG | ECHANGEUR DE CHALEUR VAPEUR/EAU | ECHANGEUR CPCU | X 2 | BAELZ | ECHANGEUR CPCU 106-7-45-KN | 90 KW |  |  | 2005-01-01 | OUI
104CB |  | STE CROIX BRETONNERIE | 22 | 22/07/2012 | 48bis-50 r Ste Croix Bretonnerie | 13A rue du Plâtre | 75004 | PARIS | Gaz | CHF0000691 | 48BIS-50 RUE SAINTE CROIX DE LA BRETONNERIE. 13/A, RUE DU PLâTRE | CHAUDIERE | CHAUDIèRE GAZ à CONDENSATION | X 2 | GUILLOT | CHAUDIèRE GAZ à CONDENSATION CONDENSINOX | 80 KW |  |  | 2011-01-01 | OUI | OUI
104CR |  | CRILLON 2 | 43 | 01/01/1969 | 2 rue Crillon |  | 75004 | PARIS | CPCU | CHF0000665 | 2 RUE CRILLON | ECHANGEUR DE CHALEUR VAPEUR/EAU | ECHANGEUR CPCU | X 2 | CTD | ECHANGEUR CPCU HELICOTHERM 90-22 | 250 KW |  |  | 2011-01-01 | OUI |  |  | REHABILITATION ET PLAN CLIMAT | 2014-03-01
104EM |  | EDMOND MICHELET 1/7 | 16 | 01/04/1985 | 4 Edmond Michelet | 22 Quincampoix | 75004 | PARIS | CPCU | CHF0000227 | 4 PLACE EDMOND MICHELET | ECHANGEUR DE CHALEUR VAPEUR/EAU | ECHANGEUR DE CHALEUR VAPEUR/EAU | X 1 | COLLARD TROLART | ECHANGEUR DE CHALEUR VAPEUR/EAU MICROVAP 2 | 250 KW |  |  | 2004-01-01 | OUI |  |  | PLAN CLIMAT | 2022-12-15
104MO |  | MORLAND 1 | 20 | 31/12/2018 | 1 bd Morland - 2 Quai Henri IV |  | 75004 | PARIS | Gaz | CHF0000782 | 1 BOULEVARD MORLAND | CHAUDIERE | CHAUDIERE N°1 | X 1 | ATLANTIC GUILLOT | CHAUDIERE N°1 | 60 kW |  |  | 2019-06-15 | OUI
104MO |  | MORLAND 1 | 20 | 31/12/2018 | 1 bd Morland - 2 Quai Henri IV |  | 75004 | PARIS | Gaz | CHF0000782 | 1 BOULEVARD MORLAND | CHAUDIERE | CHAUDIERE N°2 | X 1 | ATLANTIC GUILLOT | CHAUDIERE N°2 | 60 kW |  |  | 2019-06-15 | OUI
105AD |  | ADANSON 9 | 19 | 01/11/1982 | 9 Adanson |  | 75005 | PARIS | Gaz | CHF0000360 | 9 SQUARE ADANSON | CHAUDIERE | CHAUDIERE | X 2 | CHAPPEE | CHAUDIERE EDEN A3 PROGRESS | 108 | EQP1025111 |  | 1995-01-01 | OUI |  |  | rénovation de la chaufferie gaz | 2022 |  | Chaudière collective haute performance énergétique avec contrat assurant la conduite de l’installation | 12/06/2022 | 9 square Adanson
105CE | 105GH | CENSIER 19 - SANTEUIL | 73 | 01/01/1968 | 15/19 Censier 2/20 Santeuil |  | 75005 | PARIS | CPCU | CHF0000167 | 25 RUE GEOFFROY SAINT HILAIRE | ECHANGEUR DE CHALEUR VAPEUR/EAU | ECHANGEUR CPCU | X 3 | EQUIP TECNIC | ECHANGEUR CPCU | 800 | EQP1025141 |  | 1997-01-01 | OUI |  |  | REHABILITATION ET PLAN CLIMAT | 2026-03-15
105CE | 105GH | CENSIER 19 - SANTEUIL | 73 | 01/01/1968 | 15/19 Censier 2/20 Santeuil |  | 75005 | PARIS | CPCU | CHF0000167 | 25 RUE GEOFFROY SAINT HILAIRE | ECHANGEUR DE CHALEUR VAPEUR/EAU | ECHANGEUR CPCU | X 1 | BAELZ | ECHANGEUR CPCU 106-42-45-KN | 710 | EQP1025141 |  | 1998-01-01 | OUI |  |  | REHABILITATION ET PLAN CLIMAT | 2026-03-15
105CL |  | CLOVIS 5/7 | 70 | 01/01/1932 | 5/7 rue Clovis |  | 75005 | PARIS | Gaz | CHF0000321 | 7 RUE CLOVIS - BAT A - ESC 1 | CHAUDIERE | CHAUDIERE N°1 | X 1 | DE DIETRICH | CHAUDIERE N°1 GT 411 | 394/538 kW | EQP1025282 |  | 2001-01-01 | OUI |  |  | Isolation des toitures terrasses | 16/04/2019 | 5/7 rue Clovis | REHABILITATION ET PLAN CLIMAT | 2017-11-15
105CL |  | CLOVIS 5/7 | 70 | 01/01/1932 | 5/7 rue Clovis |  | 75005 | PARIS | Gaz | CHF0000321 | 7 RUE CLOVIS - BAT A - ESC 1 | CHAUDIERE | CHAUDIERE N°2 | X 1 | VIESSMAN | CHAUDIERE N°2 VITROCAL 300 | 320 kW | EQP1025282 |  | 2018-06-06 | OUI |  |  | Isolation des toitures terrasses | 16/04/2019 | 5/7 rue Clovis | REHABILITATION ET PLAN CLIMAT | 2017-11-15
105DA |  | DAUBENTON 17/19 | 44 | 01/01/1930 | Daubenton (rue ) n° 19 |  | 75005 | PARIS | Gaz | CHF0000489 | 19 RUE DAUBENTON | CHAUDIERE | CHAUDIERE | X 2 | DE DIETRICH | CHAUDIERE DTG 350-9 | 160 |  |  | 2002-01-01 | OUI |  |  | Rénovation globale d’un bâtiment résidentiel (France métropolitaine) | 01/07/2022 | 19 rue Daubenton
105EQ |  | EDOUARD QUENU 1 | 12 | 01/01/1882 | Édouard Quénu (rue ) n° 1 |  | 75005 | PARIS | Gaz | CHF0000673 | 1 RUE EDOUARD QUENU | CHAUDIERE | CHAUDIERE | X 1 | ATLANTIC GUILLOT | CHAUDIERE Condensinox | 100 kW |  |  | 2019-06-06 | OUI
105GA |  | GALANDE 21 ANGLAIS 2 | 37 | 01/01/1800 | 21 rue Galande | 2 rue des Anglais | 75005 | PARIS | Gaz | CHF0000629 | 21 RUE GALANDE | CHAUDIERE | CHAUDIERE | X 2 | ATLANTIC | CHAUDIERE AZURINOX | 100 |  |  | 2011-01-01 | OUI
105LC |  | LACEPEDE 16/18 | 24 | 11/05/1963 | Lacépède (rue ) n° 16/18 |  | 75005 | PARIS | CPCU | CHF0000097 | 16 RUE LACéPèDE | ECHANGEUR DE CHALEUR VAPEUR/EAU | ECHANGEUR C.P.C.U | X 2 | ALFA LAVAL | ECHANGEUR C.P.C.U CETECOIL S 480 M | 106 | EQP1025534 |  | 2007-01-01 | OUI
105MO |  | MOUFFETARD 40/42 | 29 | 01/01/1700 | 40/42 Mouffetard |  | 75005 | PARIS | CPCU | CHF0000243 | 40/42 RUE MOUFFETARD | ECHANGEUR DE CHALEUR VAPEUR/EAU | ECHANGEUR CPCU | X 1 | COLLARD & TROLART | ECHANGEUR CPCU MICRO VAP 3 | 350 | EQP1025562 |  | 2004-01-01 | OUI
105MS | 105D8 | MTGNE STE GENEVIEVE45/47 | 19 | 01/01/1750 | 47 Montagne Sainte Geneviève |  | 75005 | PARIS | CPCU | CHF0000520 | 45/47 RUE DE LA MONTAGNE SAINTE GENEVIèVE | ECHANGEUR DE CHALEUR VAPEUR/EAU | ECHANGEUR CPCU | X 1 | CETETHERM | ECHANGEUR CPCU ETC 150 | 360 |  |  | 2003-01-01 | OUI
105P4 |  | POLIVEAU 32/40 | 161 | 01/03/1980 | 28/40 Poliveau |  | 75005 | PARIS | CPCU | CHF0000242 | 28 RUE POLIVEAU | ECHANGEUR DE CHALEUR VAPEUR/EAU | ECHANGEUR CPCU | X 2 | COLLARD & TROLLART | ECHANGEUR CPCU HT 200/62 C | 800 | EQP1025428 |  | 2009-01-01 | OUI
105P8 | 105P1 | POLIVEAU 8 | 67 | 01/06/1975 | 8 Poliveau |  | 75005 | PARIS | CPCU | CHF0000343 | 8 RUE POLIVEAU | ECHANGEUR DE CHALEUR VAPEUR/EAU | ECHANGEUR DE CHALEUR VAPEUR/EAU | X 2 | COLLARD TROLART | ECHANGEUR DE CHALEUR VAPEUR/EAU MICRO VAP32 | 900 | EQP1025498 |  | 2004-01-01 | OUI
105S8 |  | SAINT JACQUES 218 | 25 | 01/01/1700 | 218 Saint-Jacques |  | 75005 | PARIS | Gaz | CHF0000531 | 218 RUE ST JACQUES | CHAUDIERE | CHAUDIERE | X 1 | FRANCO BELGE | CHAUDIERE TXE | 165 |  |  | 2006-01-01 | OUI
106DU |  | DUPIN 2/18 | 148 | 01/03/1961 | 2/18 Dupin 3/19 Saint Placide | 50/54 Cherche Midi 49/55 Sèvres | 75006 | PARIS | Gaz | CHF0000072 | 16 RUE DUPIN - ESC I - BAT 3 | CHAUDIERE | CHAUDIERE 1 | X 1 | CHAPPEE | CHAUDIERE 1 NXR4 | 440 |  |  | 2007-01-01 | OUI
106DU |  | DUPIN 2/18 | 148 | 01/03/1961 | 2/18 Dupin 3/19 Saint Placide | 50/54 Cherche Midi 49/55 Sèvres | 75006 | PARIS | Gaz | CHF0000072 | 16 RUE DUPIN - ESC I - BAT 3 | CHAUDIERE | CHAUDIERE 2 | X 1 | CHAPPEE | CHAUDIERE 2 NXR4-RA/410 | 380 |  |  | 2005-01-01 | OUI
106DU |  | DUPIN 2/18 | 148 | 01/03/1961 | 2/18 Dupin 3/19 Saint Placide | 50/54 Cherche Midi 49/55 Sèvres | 75006 | PARIS | Gaz | CHF0000072 | 16 RUE DUPIN - ESC I - BAT 3 | CHAUDIERE | CHAUDIERE 3 | X 1 | CHAPPEE | CHAUDIERE 3 XR4-410C | 470 |  |  | 1991-01-01 | OUI
106RA |  | RASPAIL 141 | 13 | 01/01/1900 | Raspail (boulevard ) n° 141 |  | 75006 | PARIS | Gaz | CHF0000654 | 141 BD RASPAIL | CHAUDIERE | CHAUDIERE | X 1 | GUILLOT | CHAUDIERE OPTIMAGAZ | 232 |  |  | 1998-01-01 | OUI |  |  | Chaudière à haute performance énergétique | 07/08/2019 | 141 Boulevard Raspail 75006 Paris
107OU |  | OUDINOT 4/6 | 66 | 2014-02-20 | Oudinot (impasse ) n° 4/6 |  | 75007 | PARIS | CPCU | CHF0000711 | 4/6 IMPASSE OUDINOT | ECHANGEUR DE CHALEUR VAPEUR/EAU | ECHANGEUR DE CHALEUR VAPEUR/EAU | X 1 | COLLARD ET TROLART | ECHANGEUR DE CHALEUR VAPEUR/EAU HT 90/22 | 202 KW |  |  | 2015-01-01 | OUI
107VA |  | VANEAU 81TER | 14 | 2014-04-15 | Vaneau (rue ) n° 81TER |  | 75007 | PARIS | Gaz | CHF0000712 | 81 TER RUE VANEAU | CHAUDIERE | CHAUDIERE | X 2 | DE DIETRICH | CHAUDIERE | 35 KW |  |  | 2014-06-06 | OUI
108SH |  | FAUBOURG ST HONORE 127 | 18 | 07/03/2013 | 127 rue du fbg St Honoré |  | 75008 | PARIS | Gaz | CHF0000697 | 127 RUE DU FAUBOURG ST HONORé | CHAUDIERE | CHAUDIèRE GAZ | X 2 | GUILLOT | CHAUDIèRE GAZ CONENSINOX | 80 KW |  |  | 2012-01-01 | OUI |  |  | Isolation de combles ou de toitures | 29/07/2013 | 127 rue du Faubourg St Honoré
108WA |  | WASHINGTON 36 | 96 | 01/01/1884 | Washington (rue ) n° 36 |  | 75008 | PARIS | Gaz | CHF0000500 | 36 RUE DE WASHINGTON | CHAUDIERE | CHAUDIèRE GAZ | X 2 | GUILLOT | CHAUDIèRE GAZ OPTIMAGAZ 291 TYPE B22 | 288 KW |  |  | 2003-01-01 | OUI |  |  | Isolation de combles ou de toitures | 30/09/2019 | 36 rue Washington
109CQ |  | COQ 3 | 29 | 01/01/1880 | 3 Avenue du Coq |  | 75009 | PARIS | Gaz | CHF0000753 | 3 AVENUE DU COQ | CHAUDIERE | CHAUDIERE | X 2 | DE DIETRICH | CHAUDIERE MCA 90 | 84 kW |  |  | 2018-06-06 | OUI
109CQ |  | COQ 3 | 29 | 01/01/1880 | 3 Avenue du Coq |  | 75009 | PARIS | Gaz | CHF0000753 | 3 AVENUE DU COQ | ECHANGEUR DE CHALEUR EAU/EAU | ECHANGEUR DE SEPARATION | X 1 | BARRIQUAND | ECHANGEUR DE SEPARATION BSC32-665-C-P | 180 kW |  |  | PAS DE DONNEES | OUI
109CQ |  | COQ 3 | 29 | 01/01/1880 | 3 Avenue du Coq |  | 75009 | PARIS | Gaz | CHF0000753 | 3 AVENUE DU COQ | ECHANGEUR DE CHALEUR EAU/EAU | ECHANGEUR A PLAQUES ECS |  | GUILLOT | ECHANGEUR A PLAQUES ECS NAVY SYSTEM 2000 - RUS 218 DDHR | 90 |  |  | PAS DE DONNEES | OUI
109JO |  | JOUBERT 25 | 11 | 01/01/1780 | 25 rue Joubert |  | 75009 | PARIS | Gaz | CHF0000518 | 25 RUE JOUBERT | CHAUDIERE | CHAUDIèRE GAZ | X 1 | IDEAL STANDARD | CHAUDIèRE GAZ | 93 KW |  |  | 2004-06-06 | OUI
109JO |  | JOUBERT 25 | 11 | 01/01/1780 | 25 rue Joubert |  | 75009 | PARIS | Gaz | CHF0000518 | 25 RUE JOUBERT | CHAUDIERE | CHAUDIèRE GAZ | X 1 | IDEAL STANDARD | CHAUDIèRE GAZ | 40 KW |  |  | 2004-06-06 | OUI
109LZ |  | SAINT LAZARE 85 | 16 | 30/11/2018 | 85 rue Saint Lazare |  | 75009 | PARIS | Gaz | CHF0000778 | 85 rue Saint-Lazare | CHAUDIERE | CHAUDIERE N°1 | X 1 | VIESSMANN | VITOCROSSAL 300 | 35 KW |  |  | 2019-06-15 | OUI
109LZ |  | SAINT LAZARE 85 | 16 | 30/11/2018 | 85 rue Saint Lazare |  | 75009 | PARIS | Gaz | CHF0000778 | 85 rue Saint-Lazare | CHAUDIERE | CHAUDIERE N°2 | X 1 | VIESSMANN | VITOCROSSAL 300 | 35 KW |  |  | 2019-06-15 | OUI
109MP |  | VICTOR MASSE J-B PIGALLE | 142 | 01/01/1910 | Victor Massé (rue ) n° 35/39 |  | 75009 | PARIS | Gaz | CHF0000508 | 54 RUE JEAN BAPTISTE PIGALLE | CHAUDIERE | CHAUDIèRE GAZ | X 2 | BUDERUS | CHAUDIèRE GAZ LOGANO GE 615 | 570 KW | EQP1025177 |  | 2005-06-15 | OUI |  |  | Rénovation de la chaufferie gaz | 2022 |  | Chaudière collective haute performance énergétique avec contrat assurant la conduite de l’installation | 15/10/2022 | 54 rue Jean-Baptiste Pigalle
109TD |  | TOURDAMES8-12 | 84 | 01/01/1899 | 8-12 rue de la Tour des Dames |  | 75009 | PARIS | CPCU | CHF0000642 | 8 RUE DE LA TOUR DES DAMES | ECHANGEUR DE CHALEUR VAPEUR/EAU | ECHANGEUR DE CHALEUR CPCU | X 2 | COLLARD & TROLART | ECHANGEUR DE CHALEUR CPCU CPI 1200 | 325 |  |  | 2012-01-01 | OUI
109VI |  | VICTOIRE 19-21 | 16 | 01/01/1900 | Victoire (rue de la ) n° 19/21 |  | 75009 | PARIS | Gaz | CHF0000764 | 19 RUE DE LA VICTOIRE | CHAUDIERE | CHAUDIERES | X 2 | ATLANTIC GUILLOT | CHAUDIERES 2 VARFREE | 35 kW |  |  | 2019-06-06 | OUI
110AG |  | AGROUSSIER 6-10 | 21 | 01/01/1969 | 6/10 Rue Arthur Groussier |  | 75010 | PARIS | Gaz | CHF0000766 | 6-10 RUE ARTHUR GROUSSIER | CHAUDIERE | CHAUDIERE | X 1 | DE DIETRICH | CHAUDIERE GT 309 | 280 |  |  | 2002-01-01 | OUI
110BT |  | BICHAT TEMPLE | 90 | 2016-06-01 | Bichat (rue ) n° 1/9 |  | 75010 | PARIS | Gaz | CHF0000752 | 43/45 FAUBOURG DU TEMPLE, 1/9 RUE BICHAT | CHAUDIERE | CHAUDIERE | X 2 | ATLANTIC GUILLOT | CHAUDIERE VARMAX 275 | 275 |  |  | 2015-01-01 | OUI | OUI |  | Bâtiment neuf avec label de haute performance énergétique | 22/04/2016 | 1/9 rue Bichat
110BV |  | LOUIS BLANC - VILLETTE | 92 | 01/05/1956 | Louis Blanc (rue ) n° 2/4 |  | 75010 | PARIS | Gaz | CHF0000363 | 97 BD DE LA VILLETTE | CHAUDIERE | CHAUDIERE 1 | X 1 | DE DIETRICH | CHAUDIERE 1 CFE 409 | 279 |  |  | 1989-01-01 | OUI |  |  | Chaudière à haute performance énergétique | 20/09/2019 | 97 Boulevard de la Villette 75010 Paris
110BV |  | LOUIS BLANC - VILLETTE | 92 | 01/05/1956 | Louis Blanc (rue ) n° 2/4 |  | 75010 | PARIS | Gaz | CHF0000363 | 97 BD DE LA VILLETTE | CHAUDIERE | CHAUDIERE 2 | X 1 | DE DIETRICH | CHAUDIERE 2 CFE 409 | 279 |  |  | 1989-01-01 | OUI |  |  | Chaudière à haute performance énergétique | 20/09/2019 | 97 Boulevard de la Villette 75010 Paris
110DE |  | DENAIN 4/6/8 | 0 | 01/01/1910 | Denain (boulevard de ) n° 4/8 |  | 75010 | PARIS | CPCU | CHF0000526 | 6-8 BD DENAIN | ECHANGEUR DE CHALEUR VAPEUR/EAU | ECHANGEUR CPCU | X 1 | COLLARD & TROLART | ECHANGEUR CPCU HT 125/40 | 308 |  |  | 2013-01-01 | OUI |  |  | Réhabilitation d'un poste de livraison de chaleur | 11/06/2014 | 6/8 rue Denain | Réhabilitation d’un poste de livraison de chaleur d’un bâtiment résidentiel | 25/11/2021 | 6 boulevard Denain
110GB |  | GRANGE AUX BELLES 55 | 106 | 01/07/1980 | 55 Grange aux Belles | 11 Boy Zélenski | 75010 | PARIS | CPCU | CHF0000287 | 55 RUE DE LA GRANGE AUX BELLES | ECHANGEUR DE CHALEUR VAPEUR/EAU | ECHANGEUR CPCU | X 2 | COLLARD TROLART | ECHANGEUR CPCU HELICOTHERM HT 200/62 | 850 |  |  | 2014-01-01 | OUI |  |  | Réhabilitation d'un poste de livraison de chaleur | 05/06/2014 | 55 rue de la Grange aux Belles
110GE |  | GRANGEBELLES 41-47 | 89 | 01/01/1972 | 41 à 47 Rue la Grange aux Belles | 1 Rue des Ecluses Saint Martin | 75010 | PARIS | CPCU | CHF0000693 | 41-47 RUE DE LA GRANGE AUX BELLES | ECHANGEUR DE CHALEUR VAPEUR/EAU | ECHANGEUR CPCU N° 1 | X 1 | COLLARD TROLART | ECHANGEUR CPCU N° 1 HT 200/62 | 700 |  |  | 2014-01-01 | OUI
110GE |  | GRANGEBELLES 41-47 | 89 | 01/01/1972 | 41 à 47 Rue la Grange aux Belles | 1 Rue des Ecluses Saint Martin | 75010 | PARIS | CPCU | CHF0000693 | 41-47 RUE DE LA GRANGE AUX BELLES | ECHANGEUR DE CHALEUR VAPEUR/EAU | ECHANGEUR CPCU N° 2 | X 1 | ALFA LAVAL | ECHANGEUR CPCU N° 2 CETECOIL S1450M | 700 |  |  | 2007-01-01 | OUI
110GP |  | GUY PATIN 9 | 67 | 01/01/1920 | 9 rue Guy Patin |  | 75010 | PARIS | Gaz | CHF0000620 | 9 RUE GUY PATIN | CHAUDIERE | CHAUDIERE | X 2 | ATLANTIC GUILLOT | CHAUDIERE VARBLOCK | 100 |  |  | 2016-01-01 | OUI |  |  | Chaudière à haute performance énergétique | 05/09/2016 | 9 rue Guy Patin
110HA |  | HAUTEVILLE 49 | 49 | 1999-12-30 | Hauteville (rue d' ) n° 49 |  | 75010 | PARIS | Gaz | CHF0000498 | 49 RUE HAUTEVILLE | CHAUDIERE | CHAUDIERE | X 2 | DE DIETRICH | CHAUDIERE GT 306 | 150 |  |  | 1999-01-01 | OUI |  |  | rénovation de la chaufferie gaz | 2022 |  | Chaudière collective haute performance énergétique avec contrat assurant la conduite de l’installation | 16/08/2022 | 49 RUE D'HAUTEVILLE
110LE |  | LEGOUVE 3/5-MARAIS | 34 | 01/01/1935 | 3/5 rue legouvé |  | 75010 | PARIS | Gaz | CHF0000423 | 5 RUE LEGOUVE | CHAUDIERE | CHAUDIERE GAZ | X 2 | SECCACIER | CHAUDIERE GAZ TRIVAREX 1 | 250 |  |  | 2000-01-01 | OUI |  |  | Chaudière collective haute performance énergétique avec contrat assurant la conduite de l’installation | 22/09/2021 | 35 rue Legouve | Chaudière collective haute performance énergétique avec contrat assurant la conduite de l’installation | 22/09/2021 | 35 rue Legouve
110LS |  | SAMPAIX 44 BIS | 12 | 01/01/1875 | 44 bis rue Lucien Sampaix |  | 75010 | PARIS | Gaz | CHF0000748 | 44 BIS RUE LUCIEN SAMPAIX | CHAUDIERE | CHAUDIERE | X 2 | ELCO | CHAUDIERE RENDAMAX TRIGON | 85 |  |  | 2010-01-01 | OUI
110T5 |  | TERRAGE 15/19 | 66 | 01/05/1960 | 15/19 Terrage |  | 75010 | PARIS | Gaz | CHF0000084 | 15 RUE DU TERRAGE | CHAUDIERE | CHAUDIERE GAZ | X 3 | ATLANTIC GUILLOT | CHAUDIERE GAZ VARBLOCK | 150 |  |  | 2018-01-01 | OUI |  |  | Chaudière à haute performance énergétique | 10/08/2018 | 15 rue du Terrage
110VE |  | VELLEFAUX-SAMBRE & MEUSE | 108 | 01/01/1973 | 30/36 Claude Vellefaux | 22/24 Sambre-et-Meuse | 75010 | PARIS | Gaz | CHF0000215 | 24 RUE SAMBRE ET MEUSE | CHAUDIERE | CHAUDIERE N°1 | X 1 | RIELLO | CHAUDIERE N°1 TAU 400N | 438 |  |  | 2013-01-01 | OUI |  | OUI | Chaudière à condensation avec contrat d'exploitation | 09/09/2014 | 24 rue Sambre et Meuse | Isolation des murs. Mise en place d’un doublage isolant (complexe ou sur ossature) sur mur(s) en façade ou en pignon. | 03/11/2021 | 34 rue Vellefaux
110VE |  | VELLEFAUX-SAMBRE & MEUSE | 108 | 01/01/1973 | 30/36 Claude Vellefaux | 22/24 Sambre-et-Meuse | 75010 | PARIS | Gaz | CHF0000215 | 24 RUE SAMBRE ET MEUSE | CHAUDIERE | CHAUDIERE N°2 | X 1 | RIELLO | CHAUDIERE N°2 RTS 448 3S | 448 |  |  | 2014-01-01 | OUI |  | OUI | Chaudière à condensation avec contrat d'exploitation | 09/09/2014 | 24 rue Sambre et Meuse | Isolation des murs. Mise en place d’un doublage isolant (complexe ou sur ossature) sur mur(s) en façade ou en pignon. | 03/11/2021 | 34 rue Vellefaux
110VN |  | VERDUN 1 | 28 | 01/01/1930 | 1 avenue de Verdun |  | 75010 | PARIS | Gaz | CHF0000655 | 1 AV DE VERDUN | CHAUDIERE | CHAUDIERE | X 1 | DE DIETRICH | CHAUDIERE GT338 | 340 |  |  | 2012-01-01 | OUI
110VS |  | VINAIGRIERS | 43 | 01/01/1900 | 31-33 rue des Vinaigriers |  | 75010 | PARIS | Gaz | CHF0000747 | 31/33 RUE DES VINAIGRIERS | CHAUDIERE | CHAUDIERE | X 2 | ELCO | CHAUDIERE RENDAMAX R601 | 142 |  |  | 2012-01-01 | OUI
111AU |  | AUGUSTE LAURENT - ROQUET | 109 | 01/11/1969 | 12/16 Auguste Laurent | 142 Roquette | 75011 | PARIS | Gaz | CHF0000060 | 12/14 RUE AUGUSTE LAURENT | CHAUDIERE | CHAUDIERE N°1 | X 1 | RIELLO | CHAUDIERE N°1 TAU | 210 |  |  | 2014-01-01 | OUI |  |  | Chaudière à condensation avec contrat d'exploitation Chaudière à condensation avec contrat d'exploitation | 06/11/2014 06/11/2014 | 142 rue de la Roquette 12/14 rue Auguste Laurent
111AU |  | AUGUSTE LAURENT - ROQUET | 109 | 01/11/1969 | 12/16 Auguste Laurent | 142 Roquette | 75011 | PARIS | Gaz | CHF0000060 | 12/14 RUE AUGUSTE LAURENT | CHAUDIERE | CHAUDIERE N°2 | X 1 | DE DIETRICH | CHAUDIERE N°2 GT 309 | 275 |  |  | 2009-01-01 | OUI |  |  | Chaudière à condensation avec contrat d'exploitation Chaudière à condensation avec contrat d'exploitation | 06/11/2014 06/11/2014 | 142 rue de la Roquette 12/14 rue Auguste Laurent
111AU |  | AUGUSTE LAURENT - ROQUET | 109 | 01/11/1969 | Auguste Laurent (rue ) n° 12/16 |  | 75011 | PARIS | Gaz | CHF0000077 | 142 RUE DE LA ROQUETTE | CHAUDIERE | CHAUDIERE N° 1 | X 1 | CHAPPEE | CHAUDIERE N° 1 NXR 4 / 409 | 360 |  |  | 1998-01-01 | OUI |  |  | Chaudière à condensation avec contrat d'exploitation Chaudière à condensation avec contrat d'exploitation | 06/11/2014 06/11/2014 | 142 rue de la Roquette 12/14 rue Auguste Laurent
111AU |  | AUGUSTE LAURENT - ROQUET | 109 | 01/11/1969 | Auguste Laurent (rue ) n° 12/16 |  | 75011 | PARIS | Gaz | CHF0000077 | 142 RUE DE LA ROQUETTE | CHAUDIERE | CHAUDIERE N° 2 | X 1 | RIELLO | CHAUDIERE N° 2 TAU | 210 |  |  | 2014-01-01 | OUI |  |  | Chaudière à condensation avec contrat d'exploitation Chaudière à condensation avec contrat d'exploitation | 06/11/2014 06/11/2014 | 142 rue de la Roquette 12/14 rue Auguste Laurent
111B2 |  | BASFROI 18-24 | 54 | 2016-02-01 | Basfroi (rue ) n° 22 |  | 75011 | PARIS | Gaz | CHF0000746 | 18/24 RUE BASFROI | CHAUDIERE | CHAUDIERE | X 2 | ATLANTIC GUILLOT | CHAUDIERE VARMAX 140 | 140 |  |  | 2016-06-06 | OUI
111BD |  | BASFROI-DALLERY-ROQUETTE | 203 | 01/06/1997 | 43/49 Basfroi 98/100 Roquette | 28/38 Charles Dallery | 75011 | PARIS | CPCU | CHF0000486 | 49 RUE BASFROI - ESC H | ECHANGEUR DE CHALEUR VAPEUR/EAU | ECHANGEUR CPCU SUR SKID | X 2 | ARI ARMATUREN | ECHANGEUR CPCU SUR SKID ENCOSYS | 850 |  |  | 2017-01-01 | OUI |  |  | Réhabilitation d'un poste de livraison de chaleur | 27/06/2016 | 49 RUE BASFROI
111BU |  | BUREAU 58 | 154 | 01/06/1969 | 58/60 Bureau |  | 75011 | PARIS | Gaz | CHF0000289 | 58 PASSAGE DU BUREAU - ESC 2 | CHAUDIERE | CHAUDIERE GAZ | X 1 | RIELLO | CHAUDIERE GAZ RTQ 318 3S | 318 |  |  | 2014-01-01 | OUI |  | OUI | Chaudière basse température avec contrat d'exploitation | 11/12/2014 | 58 passage du Bureau
111BU |  | BUREAU 58 | 154 | 01/06/1969 | 58/60 Bureau |  | 75011 | PARIS | Gaz | CHF0000289 | 58 PASSAGE DU BUREAU - ESC 2 | CHAUDIERE | CHAUDIERE GAZ | X 2 | SECCACIER | CHAUDIERE GAZ MONOREX L | 700 |  |  | 2003-01-01 | OUI |  | OUI | Chaudière basse température avec contrat d'exploitation | 11/12/2014 | 58 passage du Bureau
111CF |  | CROIX FAUBIN 14/16 - ROQ | 32 | 01/01/1933 | 14/16 Croix Faubin 168 Roquette |  | 75011 | PARIS | Gaz | CHF0000064 | 14 RUE DE LA CROIX FAUBIN | CHAUDIERE | CHAUDIERE | X 2 | SECCACIER | CHAUDIERE TRIVAREX 1 | 250 |  |  | 1999-01-01 | OUI |  |  | Chaudière collective haute performance énergétique | 06/09/2021 | 14 RUE DE LA CROIX FAUBIN
111CR |  | CHARONNE 61-65 | 105 | 2016-05-30 | Charonne (boulevard de ) n° 63 |  | 75011 | PARIS | Gaz | CHF0000751 | 63 BOULEVARD DE CHARONNE | CHAUDIERE | CHAUDIERE | X 2 | DE DIETRICH | CHAUDIERE C330-350 ECO | 350 | EQP1044867 |  | 2015-01-01 | OUI
111LC |  | LACHARRIERE 8BIS/10 | 43 | 01/01/1971 | 8bis/10 rue Lacharrière |  | 75011 | PARIS | Gaz | CHF0000652 | 8 BIS RUE LACHARRIèRE | CHAUDIERE | CHAUDIERE | X 1 | WEISHAUPT | CHAUDIERE WTC-GB 170A | 170 |  |  | 2014-01-01 | OUI |  |  | Chaudière à condensation avec contrat d'exploitation | 08/09/2014 | 8 bis rue Lacharrière
111LC |  | LACHARRIERE 8BIS/10 | 43 | 01/01/1971 | 8bis/10 rue Lacharrière |  | 75011 | PARIS | Gaz | CHF0000652 | 8 BIS RUE LACHARRIèRE | CHAUDIERE | CHAUDIERE | X 1 | WEISHAUPT | CHAUDIERE WTC-GB 120A | 120 |  |  | 2014-01-01 | OUI |  |  | Chaudière à condensation avec contrat d'exploitation | 08/09/2014 | 8 bis rue Lacharrière
111ME |  | MERCOEUR | 186 | 01/12/1959 | 3/21 rue Mercoeur |  | 75011 | PARIS | Gaz | CHF0000029 | 19 RUE MERCOEUR - ESC 7 | CHAUDIERE | CHAUDIERE N° 1 | X 1 | VIESSMANN | CHAUDIERE N° 1 VITOCROSSAL 300-635 | 635 |  |  | 2012-01-01 | OUI
111ME |  | MERCOEUR | 186 | 01/12/1959 | 3/21 rue Mercoeur |  | 75011 | PARIS | Gaz | CHF0000029 | 19 RUE MERCOEUR - ESC 7 | CHAUDIERE | CHAUDIERE N° 2 | X 1 | VIESSMANN | CHAUDIERE N° 2 VITOCROSSAL 300-635 | 635 |  |  | 2012-01-01 | OUI
111ME |  | MERCOEUR | 186 | 01/12/1959 | 3/21 rue Mercoeur |  | 75011 | PARIS | Gaz | CHF0000029 | 19 RUE MERCOEUR - ESC 7 | CHAUDIERE | CHAUDIERE N° 3 | X 1 | VIESSMANN | CHAUDIERE N° 3 VITOCROSSAL 300-508 | 508 |  |  | 2012-01-01 | OUI
111P2 |  | PHILIPPE AUGUSTE 26 - MO | 103 | 01/04/1962 | 26/36 Philippe-Auguste |  | 75011 | PARIS | Gaz | CHF0000168 | 26 AV PHILIPPE AUGUSTE | CHAUDIERE | CHAUDIERE GAZ | X 2 | RENDAMAX | CHAUDIERE GAZ R 605 | 370 |  |  | 2014-01-01 | OUI |  |  | Chaudière à condensation avec contrat d'exploitation | 15/12/2014 | 26 avenue Philippe Auguste
111P3 |  | PHILIPPE AUGUSTE 36 | 75 | 01/05/1954 | 36/38 avenue Philippe Auguste |  | 75011 | PARIS | Gaz | CHF0000216 | 36 AV PHILIPPE AUGUSTE - ESC 1 | CHAUDIERE | CHAUDIERE N°1 | X 1 | BUDERUS | CHAUDIERE N°1 LOGANO PLUS SB 615 | 400 |  |  | 2008-01-01 | OUI
111P3 |  | PHILIPPE AUGUSTE 36 | 75 | 01/05/1954 | 36/38 avenue Philippe Auguste |  | 75011 | PARIS | Gaz | CHF0000216 | 36 AV PHILIPPE AUGUSTE - ESC 1 | CHAUDIERE | CHAUDIERE N°2 | X 1 | VIESSMANN | CHAUDIERE N°2 VITOCROSSAL 300 CT3 | 400 |  |  | 2017-01-01 | OUI
111P5 |  | PHILIPPE AUGUSTE 45/53 | 72 | 01/01/1968 | 43/53 Avenue Philippe Auguste |  | 75011 | PARIS | Gaz | CHF0000666 | 45 AV PHILIPPE AUGUSTE | CHAUDIERE | CHAUDIERE | X 1 | VIESSMANN | CHAUDIERE VITOCROSSAL 200/CT2 | 575 |  |  | 2012-01-01 | OUI |  |  | REHABILITATION ET PLAN CLIMAT | 2014-12-15
111P5 |  | PHILIPPE AUGUSTE 45/53 | 72 | 01/01/1968 | 43/53 Avenue Philippe Auguste |  | 75011 | PARIS | Gaz | CHF0000666 | 45 AV PHILIPPE AUGUSTE | CHAUDIERE | CHAUDIERE | X 1 | VIESSMANN | CHAUDIERE VITOPLEX 200/SX2 | 440 |  |  | 2012-01-01 | OUI |  |  | REHABILITATION ET PLAN CLIMAT | 2014-12-15
111PA |  | PASTEUR 19 POPINCOURT | 36 | 01/01/1880 | 19 rue Pasteur/imp.Popincourt |  | 75011 | PARIS | Gaz | CHF0000522 | 19 RUE PASTEUR | CHAUDIERE | CHAUDIERE N°1 | X 1 | CHAPPEE | CHAUDIERE N°1 NRX 3/37 | 210 |  |  | 2004-01-01 | OUI |  |  | Chaudière à condensation avec contrat d'exploitation | 08/09/2014 | 19 rue Pasteur
111PA |  | PASTEUR 19 POPINCOURT | 36 | 01/01/1880 | 19 rue Pasteur/imp.Popincourt |  | 75011 | PARIS | Gaz | CHF0000522 | 19 RUE PASTEUR | CHAUDIERE | CHAUDIERE N°2 | X 1 | RIELLO | CHAUDIERE N°2 TAU 110 UNIT | 110 |  |  | 2014-01-01 | OUI |  |  | Chaudière à condensation avec contrat d'exploitation | 08/09/2014 | 19 rue Pasteur
111SE |  | SERVAN 28/30-OMER TALON | 54 | 01/12/1959 | 30 rue Servan 2 rue Omer Talon |  | 75011 | PARIS | Gaz | CHF0000201 | 30 RUE SERVAN | CHAUDIERE | CHAUDIERE 1 | X 1 | RENDAMAX | CHAUDIERE 1 R2805 | 320 |  |  | 1998-01-01 | OUI
111SE |  | SERVAN 28/30-OMER TALON | 54 | 01/12/1959 | 30 rue Servan 2 rue Omer Talon |  | 75011 | PARIS | Gaz | CHF0000201 | 30 RUE SERVAN | CHAUDIERE | CHAUDIERE 2 | X 1 | RENDAMAX | CHAUDIERE 2 R2805 | 320 |  |  | 2002-01-01 | OUI
111TC |  | TAILLEBOURG - CHARONNE | 46 | 01/05/1956 | 10 Taillebourg 15/21 Charonne | 10 Trône | 75011 | PARIS | Gaz | CHF0000081 | 15 BD DE CHARONNE | CHAUDIERE | CHAUDIERE N° 1 | X 1 | VIESSMANN | CHAUDIERE N° 1 VITOCROSSAL 200 CM2 | 311 |  |  | 2012-01-01 | OUI |  |  | Chaudière à condensation avec contrat d'exploitation | 14/10/2013 | 15 bd de Charonne
111TC |  | TAILLEBOURG - CHARONNE | 46 | 01/05/1956 | 10 Taillebourg 15/21 Charonne | 10 Trône | 75011 | PARIS | Gaz | CHF0000081 | 15 BD DE CHARONNE | CHAUDIERE | CHAUDIERE N° 2 | X 1 | VIESSMANN | CHAUDIERE N° 2 VITOPLEX 100 PV1 | 310 |  |  | 2012-01-01 | OUI |  |  | Chaudière à condensation avec contrat d'exploitation | 14/10/2013 | 15 bd de Charonne
111VA | 111MJ | VAUCOULEURS-ORILLON-MOUL | 110 | 01/12/1982 | 26/36 Vaucouleurs 32/34 Orillon | 37 Moulin Joly | 75011 | PARIS | Gaz | CHF0000170 | 26 RUE VAUCOULEURS | CHAUDIERE | CHAUDIERE | X 2 | BUDERUS | CHAUDIERE LOGANO 434 X - TGR 600 | 404 | EQP1025243 |  | 2002-01-01 | OUI |  |  | Chaudière à haute performance énergétique | 26/09/2019 | 26 rue Vaucouleurs 75011 Paris | PLAN CLIMAT | 2023-12-15
112C9 |  | CHARENTON 186/192 | 40 | 14/01/1998 | 186/192 Charenton |  | 75012 | PARIS | CPCU | CHF0000490 | 186 RUE DE CHARENTON | ECHANGEUR DE CHALEUR VAPEUR/EAU | ECHANGEUR CPCU | X 2 | COLLARD TROLART | ECHANGEUR CPCU HT 90/130 | 170 |  |  | 2018-01-01 | OUI
112CH | 112CM | CHARENTON 283/291 | 122 | 01/07/1963 | 283/291 Charenton |  | 75012 | PARIS | Gaz | CHF0000136 | 20 RUE NICOLAI | CHAUDIERE | CHAUDIERE 1 | X 1 | VIESSMANN | CHAUDIERE 1 VITOCROSSAL CR3B | 950 kW | EQP1025478 |  | 2015-01-01 | OUI | [5 empty] | REHABILITATION ET PLAN CLIMAT | 2025-03-15
112CH | 112CM | CHARENTON 283/291 | 122 | 01/07/1963 | 283/291 Charenton |  | 75012 | PARIS | Gaz | CHF0000136 | 20 RUE NICOLAI | CHAUDIERE | CHAUDIERE 2 ET 3 | X 2 | SECCACIER | CHAUDIERE 2 ET 3 MONOREX | 1250 | EQP1025478 |  | 1998-01-01 | OUI | [5 empty] | REHABILITATION ET PLAN CLIMAT | 2025-03-15
112CH | 112CM | CHARENTON 283/291 | 122 | 01/07/1963 | 283/291 Charenton |  | 75012 | PARIS | Gaz | CHF0000136 | 20 RUE NICOLAI | ECHANGEUR DE CHALEUR EAU/EAU | ECHANGEUR COGE | X 1 | VITHERM | ECHANGEUR COGE | 800 | EQP1025478 |  | 2011-01-01 | OUI | [5 empty] | REHABILITATION ET PLAN CLIMAT | 2025-03-15
112D8 |  | DIDEROT 89/91 | 41 | 01/10/1958 | 89/91 Boulevard Diderot |  | 75012 | PARIS | Gaz | CHF0000356 | 89 BD DIDEROT - ESC 2 | CHAUDIERE | CHAUDIERE N° 2 | X 1 | DE DIETRICH | CHAUDIERE N° 2 ECO 230-170 | 166 |  |  | 2009-01-01 | OUI
112D8 |  | DIDEROT 89/91 | 41 | 01/10/1958 | 89/91 Boulevard Diderot |  | 75012 | PARIS | Gaz | CHF0000356 | 89 BD DIDEROT - ESC 2 | CHAUDIERE | CHAUDIERE N° 1 | X 1 | DE DIETRICH | CHAUDIERE N° 1 ECO 230-170 | 166 |  |  | 2009-01-01 | OUI
112DA |  | DAUMESNIL 231 | 26 | 01/10/1951 | 231 avenue Daumesnil |  | 75012 | PARIS | Gaz | CHF0000155 | 231 AV DAUMESNIL | CHAUDIERE | CHAUDIERE | X 2 | WEISHAUPT | CHAUDIERE WTC GB 120 | 122 |  |  | 2014-01-01 | OUI |  |  | Chaudière à condensation avec contrat d'exploitation | 30/05/2014 | 231 avenue Daumesnil
112DI |  | DIDEROT 152 | 36 | 01/06/1958 | 152 Boulevard Diderot |  | 75012 | PARIS | Gaz | CHF0000088 | 152 BD DIDEROT | CHAUDIERE | CHAUDIERE N° 2 | X 1 | DE DIETRICH | CHAUDIERE N° 2 GT 307 | 185 |  |  | 2001-01-01 | OUI
112DI |  | DIDEROT 152 | 36 | 01/06/1958 | 152 Boulevard Diderot |  | 75012 | PARIS | Gaz | CHF0000088 | 152 BD DIDEROT | CHAUDIERE | CHAUDIERE N° 1 | X 1 | DE DIETRICH | CHAUDIERE N° 1 GT 307 | 185 |  |  | 2004-01-01 | OUI
112EC |  | ERARD-CHARENTON | 519 | 01/06/1970 | 10/14 Erard 159/169 Charenton |  | 75012 | PARIS | CPCU | CHF0000016 | 163 RUE DE CHARENTON | ECHANGEUR DE CHALEUR VAPEUR/EAU | ECHANGEUR CPCU | X 4 | COLLARD TROLART | ECHANGEUR CPCU HT 250/88 | 1400 | EQP1025133 |  | 2016-01-01 | OUI |  |  | Réhabilitation d'un poste de livraison de chaleur Isolation des murs Isolation d'un plancher Fenêtre ou porte-fenêtre complète avec vitrage isolant Robinets thermostatiques Réhabilitation globale d'un bâtiment résidentiel Luminaire à modules LED avec dispositif de contrôle pour les parties communes | 01/12/2016 25/06/2018 25/06/2018 25/06/2018 25/06/2018 25/06/2018 27/11/2019 | 163 RUE DE CHARENTON 10-14 rue Erard 159-163 rue de Charenton - Bâtiments B C J1 et J2 10-14 rue Erard 159-163 rue de Charenton - Bâtiments B C J1 et J2 10-14 rue Erard 159-163 rue de Charenton - Bâtiments B C J1 et J2 10-14 rue Erard 159-163 rue de Charenton - Bâtiments B C J1 et J2 10-14 rue Erard 159-163 rue de Charenton - Bâtiments B C J1 et J2 159-163 rue de Charenton 10 rue Erard 75012 | PLAN CLIMAT | 2016-12-15
112ER |  | ERARD-ROZANOFF | 296 | 01/04/1965 | 24/30 Erard 5/13 Eugénie Eboué | 23/35 Colonel Rozanoff | 75012 | PARIS | CPCU | CHF0000199 | 30 RUE ERARD | ECHANGEUR DE CHALEUR VAPEUR/EAU | ECHANGEUR CPCU | X 2 | COLLARD TROLART | ECHANGEUR CPCU HELICOTHERM HT 200/62 | 850 | EQP1025364 |  | 2017-01-01 | OUI |  |  | Réhabilitation d'un poste de livraison de chaleur | 25/04/2016 | 30 RUE ERARD | PLAN CLIMAT | 2018-12-15
112GC |  | G CONTENOT-C DECAEN | 485 | 01/06/1955 | Georges Contenot (square ) n° 2/8 1/9 |  | 75012 | PARIS | Gaz | CHF0000204 | 32 RUE DE LA BRèCHE AUX LOUPS - ESC 19 | CHAUDIERE | CHAUDIERE N° 1 | X 1 | GUILLOT | CHAUDIERE N° 1 OPTIMAGAZ 348 | 230 |  |  | 1991-01-01 | OUI |  |  | Chaudière basse température avec contrat d'exploitation | 30/05/2014 | 46 rue de la Brèche aux Loups | PLAN CLIMAT | 2021-11-15
112GC |  | G CONTENOT-C DECAEN | 485 | 01/06/1955 | Georges Contenot (square ) n° 2/8 1/9 |  | 75012 | PARIS | Gaz | CHF0000204 | 32 RUE DE LA BRèCHE AUX LOUPS - ESC 19 | CHAUDIERE | CHAUDIERE N° 2 | X 1 | SALMSON | CHAUDIERE N° 2 MA 185-4 | 345 |  |  | 1992-01-01 | OUI |  |  | Chaudière basse température avec contrat d'exploitation | 30/05/2014 | 46 rue de la Brèche aux Loups | PLAN CLIMAT | 2021-11-15
112GC |  | G CONTENOT-C DECAEN | 485 | 01/06/1955 | Georges Contenot (square ) n° 2/8 1/9 |  | 75012 | PARIS | Gaz | CHF0000249 | 46 RUE DE LA BRèCHE AUX LOUPS - ESC 13 | CHAUDIERE | CHAUDIERE N° 1 | X 1 | GUILLOT | CHAUDIERE N° 1 OPTIMAGAZ 348 | 403 |  |  | 2006-01-01 | OUI |  |  | Chaudière basse température avec contrat d'exploitation | 30/05/2014 | 46 rue de la Brèche aux Loups | PLAN CLIMAT | 2021-11-15
112GC |  | G CONTENOT-C DECAEN | 485 | 01/06/1955 | Georges Contenot (square ) n° 2/8 1/9 |  | 75012 | PARIS | Gaz | CHF0000249 | 46 RUE DE LA BRèCHE AUX LOUPS - ESC 13 | CHAUDIERE | CHAUDIERE N° 2 | X 1 | SALMSON | CHAUDIERE N° 2 SCX 65-90 | 345 |  |  | 2014-01-01 | OUI |  |  | Chaudière basse température avec contrat d'exploitation | 30/05/2014 | 46 rue de la Brèche aux Loups | PLAN CLIMAT | 2021-11-15
112GC |  | G CONTENOT-C DECAEN | 485 | 01/06/1955 | Georges Contenot (square ) n° 2/8 1/9 |  | 75012 | PARIS | Gaz | CHF0000329 | 75 RUE CLAUDE DECAEN - ESC 6 | CHAUDIERE | CHAUDIERE N° 1 | X 1 | GUILLOT | CHAUDIERE N° 1 OPTIMAGAZ 232 | 230 |  |  | 1994-01-01 | OUI |  |  | Chaudière basse température avec contrat d'exploitation | 30/05/2014 | 46 rue de la Brèche aux Loups | PLAN CLIMAT | 2021-11-15
112GC |  | G CONTENOT-C DECAEN | 485 | 01/06/1955 | Georges Contenot (square ) n° 2/8 1/9 |  | 75012 | PARIS | Gaz | CHF0000329 | 75 RUE CLAUDE DECAEN - ESC 6 | CHAUDIERE | CHAUDIERE N° 2 | X 1 | SALMSON | CHAUDIERE N° 2 SCX 50-25 | 230 |  |  | 1994-01-01 | OUI |  |  | Chaudière basse température avec contrat d'exploitation | 30/05/2014 | 46 rue de la Brèche aux Loups | PLAN CLIMAT | 2021-11-15
112GC |  | G CONTENOT-C DECAEN | 485 | 01/06/1955 | Georges Contenot (square ) n° 2/8 1/9 |  | 75012 | PARIS | Gaz | CHF0000333 | 77 RUE CLAUDE DECAEN | CHAUDIERE | CHAUDIERE N° 1 | X 1 | DE DIETRICH | CHAUDIERE N° 1 GT 414 | 700 |  |  | 2007-01-01 | OUI |  |  | Chaudière basse température avec contrat d'exploitation | 30/05/2014 | 46 rue de la Brèche aux Loups | PLAN CLIMAT | 2021-11-15
112GC |  | G CONTENOT-C DECAEN | 485 | 01/06/1955 | Georges Contenot (square ) n° 2/8 1/9 |  | 75012 | PARIS | Gaz | CHF0000333 | 77 RUE CLAUDE DECAEN | CHAUDIERE | CHAUDIERE N° 2 | X 1 | DE DIETRICH | CHAUDIERE N° 2 GT 411 | 700 |  |  | 2007-01-01 | OUI |  |  | Chaudière basse température avec contrat d'exploitation | 30/05/2014 | 46 rue de la Brèche aux Loups | PLAN CLIMAT | 2021-11-15
112GC |  | G CONTENOT-C DECAEN | 485 | 01/06/1955 | Georges Contenot (square ) n° 2/8 1/9 |  | 75012 | PARIS | Gaz | CHF0000333 | 77 RUE CLAUDE DECAEN | CHAUDIERE | CHAUDIERE N° 3 | X 1 | DE DIETRICH | CHAUDIERE N° 3 GT 411 | 495 |  |  | 2003-01-01 | OUI |  |  | Chaudière basse température avec contrat d'exploitation | 30/05/2014 | 46 rue de la Brèche aux Loups | PLAN CLIMAT | 2021-11-15
112GC |  | G CONTENOT-C DECAEN | 485 | 01/06/1955 | Georges Contenot (square ) n° 2/8 1/9 |  | 75012 | PARIS | Gaz | CHF0000333 | 77 RUE CLAUDE DECAEN | CHAUDIERE | CHAUDIERE N° 4 | X 1 | CUENOD | CHAUDIERE N° 4 C100 GX 507/8 | 495 |  |  | 2003-01-01 | OUI |  |  | Chaudière basse température avec contrat d'exploitation | 30/05/2014 | 46 rue de la Brèche aux Loups | PLAN CLIMAT | 2021-11-15
112GO |  | DOCTEUR GOUJON 11 | 33 | 01/01/1924 | 11 rue du docteur Goujon |  | 75012 | PARIS | Gaz | CHF0000678 | 11 RUE DU DOCTEUR GOUJON | CHAUDIERE | CHAUDIERE | X 1 | BUDERUS | CHAUDIERE LOGANO GE 315 | 140 |  |  | 2014-01-01 | OUI |  |  | Chaudière à condensation avec contrat d'exploitation | 19/12/2014 | 11 rue du Docteur Goujon
112GO |  | DOCTEUR GOUJON 11 | 33 | 01/01/1924 | 11 rue du docteur Goujon |  | 75012 | PARIS | Gaz | CHF0000678 | 11 RUE DU DOCTEUR GOUJON | CHAUDIERE | CHAUDIERE | X 1 | ATLANTIC GUILLOT | CHAUDIERE MODULO CONTROL M 145 | 150 |  |  | 2014-01-01 | OUI |  |  | Chaudière à condensation avec contrat d'exploitation | 19/12/2014 | 11 rue du Docteur Goujon
112GR |  | GRAVELLE CONTENOT | 90 | 2016-07-01 | Gravelle (rue de ) n° 5/11 |  | 75012 | PARIS | Gaz | CHF0000743 | 7 RUE GRAVELLE | CHAUDIERE | CHAUDIERE N°1 | X 1 | GUILLOT | CHAUDIERE N°1 VARMAX 180 | 180 kW |  |  | 2015-01-01 | OUI
112GR |  | GRAVELLE CONTENOT | 90 | 2016-07-01 | Gravelle (rue de ) n° 5/11 |  | 75012 | PARIS | Gaz | CHF0000743 | 7 RUE GRAVELLE | CHAUDIERE | CHAUDIERE N°2 | X 1 | GRUNDFOS | CHAUDIERE N°2 VARMAX 180 | 180 kW |  |  | 2015-01-01 | OUI
112LE |  | LEDRU ROLLIN 29 | 31 | 01/01/1929 | 29 avenue Ledru Rollin |  | 75012 | PARIS | CPCU | CHF0000631 | 29 RUE LEDRU ROLLIN | ECHANGEUR DE CHALEUR VAPEUR/EAU | ECHANGEUR CPCU | X 1 | COLLARD TROLART | ECHANGEUR CPCU HELICOTHERM 125/40 | 360 |  |  | 2009-01-01 | OUI
112M3 |  | MONTERA 33/33BIS/33TER | 22 | 2014-05-30 | Montera (rue ) n° 33/33BIS/33TER |  | 75012 | PARIS | Gaz | CHF0000713 | 33 RUE MONTéRA | CHAUDIERE | CHAUDIERE | X 2 | ATLANTIC GUILLOT | CHAUDIERE VARINO 100 | 97 |  |  | 2014-01-01 | OUI
112MG |  | MONTERA-GABON-SOULT-V | 106 | 01/12/1957 | 35 Montera 32 Gabon 137 Soult |  | 75012 | PARIS | Gaz | CHF0000213 | 35 RUE MONTERA | CHAUDIERE | CHAUDIERE PRODUCTION ECS | X 1 | DE DIETRICH | CHAUDIERE PRODUCTION ECS C 310 -280 ECO | 260 |  |  | 2005-01-01 | OUI |  |  | PLAN CLIMAT | 2021-11-15 |  | Isolation des murs | 08/03/2022 | 32 rue du Gabon
112MG |  | MONTERA-GABON-SOULT-V | 106 | 01/12/1957 | 35 Montera 32 Gabon 137 Soult |  | 75012 | PARIS | Gaz | CHF0000213 | 35 RUE MONTERA | CHAUDIERE | CHAUDIERE N° 1 | X 1 | DE DIETRICH | CHAUDIERE N° 1 GT 430-10 | 430 |  |  | 2010-01-01 | OUI |  |  | PLAN CLIMAT | 2021-11-15 |  | Isolation des murs | 08/03/2022 | 32 rue du Gabon
112MG |  | MONTERA-GABON-SOULT-V | 106 | 01/12/1957 | 35 Montera 32 Gabon 137 Soult |  | 75012 | PARIS | Gaz | CHF0000213 | 35 RUE MONTERA | CHAUDIERE | CHAUDIERE N° 2 | X 1 | SECCACIER | CHAUDIERE N° 2 PRIMAREX L4 | 400 |  |  | 2000-01-01 | OUI |  |  | PLAN CLIMAT | 2021-11-15 |  | Isolation des murs | 08/03/2022 | 32 rue du Gabon
112P1 |  | PICPUS 12/14 | 23 | 01/01/1965 | 12/14 Bd de Picpus |  | 75012 | PARIS | Gaz | CHF0000667 | 12/14 BD DE PICPUS | CHAUDIERE | CHAUDIERE N°2 | X 1 | DE DIETRICH | CHAUDIERE N°2 GT308 | 230 |  |  | 2005-01-01 | OUI
112P1 |  | PICPUS 12/14 | 23 | 01/01/1965 | 12/14 Bd de Picpus |  | 75012 | PARIS | Gaz | CHF0000667 | 12/14 BD DE PICPUS | CHAUDIERE | CHAUDIERE N°1 | X 1 | DE DIETRICH | CHAUDIERE N°1 GT 308 | 230 |  |  | 2005-01-01 | OUI
112P8 |  | PICPUS 108 | 63 | 2008-07-01 | Picpus (rue de ) n° 108 |  | 75012 | PARIS | Gaz | CHF0000643 | 108 RUE DE PICPUS | CHAUDIERE | CHAUDIERE | X 2 | ATLANTIC GUILLOT | CHAUDIERE OPTIMAGAZ 174 | 173 |  |  | 2006-01-01 | OUI |  | OUI
112PI |  | PICPUS-LEROY DUPRE-S | 36 | 01/11/1955 | 40 boulevard de Picpus |  | 75012 | PARIS | Gaz | CHF0000240 | 40 RUE DE PICPUS | CHAUDIERE | CHAUDIERE N° 1 | X 1 | SECCACIER | CHAUDIERE N° 1 TRIVAREX 1 | 140 |  |  | 2000-01-01 | OUI |  |  | Chaudière collective haute performance énergétique avec contrat assurant la conduite de l’installation | 25/07/2022 | 40 BOULEVARD PICPUS
112PI |  | PICPUS-LEROY DUPRE-S | 36 | 01/11/1955 | 40 boulevard de Picpus |  | 75012 | PARIS | Gaz | CHF0000240 | 40 RUE DE PICPUS | CHAUDIERE | CHAUDIERE N° 2 | X 1 | SECCACIER | CHAUDIERE N° 2 TRIVAREX 1 | 140 |  |  | 2000-01-01 | OUI |  |  | Chaudière collective haute performance énergétique avec contrat assurant la conduite de l’installation | 25/07/2022 | 40 BOULEVARD PICPUS
112RA |  | RAVEL-MALET-LAVISSE-LAUR | 388 | 01/01/1933 | 2/16 5/11 Albert Malet 10 J Lema | 13 E Laurent 2/6 E Lavisse 10 EL | 75012 | PARIS | CPCU | CHF0000320 | 7 RUE ALBERT MALET | ECHANGEUR DE CHALEUR VAPEUR/EAU | ECHANGEUR DE CHALEUR VAPEUR/EAU | X 1 | COLLARD TROLART | ECHANGEUR DE CHALEUR VAPEUR/EAU HT 200-62 | 700 |  |  | 2017-01-01 | OUI |  |  | Calorifugeage réseau hydraulique de chauffage Calorifugeage réseau hydraulique de chauffage Isolation d’un réseau hydraulique d’eau chaude sanitaire Réhabilitation d'un poste de livraison de chaleur | 28/12/2017 26/03/2018 26/03/2018 26/03/2018 26/03/2018 | 7 rue Albert Malet 10 rue Albert Malet 10 rue Albert Malet 10 rue Albert Malet 10 rue Albert Malet
112RA |  | RAVEL-MALET-LAVISSE-LAUR | 388 | 01/01/1933 | 2/16 5/11 Albert Malet 10 J Lema | 13 E Laurent 2/6 E Lavisse 10 EL | 75012 | PARIS | CPCU | CHF0000320 | 7 RUE ALBERT MALET | ECHANGEUR DE CHALEUR VAPEUR/EAU | ECHANGEUR DE CHALEUR VAPEUR/EAU | X 1 | COLLARD TROLART | ECHANGEUR DE CHALEUR VAPEUR/EAU HT 125-40 | 400 |  |  | 2017-01-01 | OUI |  |  | Calorifugeage réseau hydraulique de chauffage Calorifugeage réseau hydraulique de chauffage Isolation d’un réseau hydraulique d’eau chaude sanitaire Réhabilitation d'un poste de livraison de chaleur | 28/12/2017 26/03/2018 26/03/2018 26/03/2018 26/03/2018 | 7 rue Albert Malet 10 rue Albert Malet 10 rue Albert Malet 10 rue Albert Malet 10 rue Albert Malet
112RA |  | RAVEL-MALET-LAVISSE-LAUR | 384 | 01/01/1933 | Albert Malet (rue ) n° 2/16 5/11 |  | 75012 | PARIS | CPCU | CHF0000469 | 10 RUE ALBERT MALET | ECHANGEUR DE CHALEUR VAPEUR/EAU | ECHANGEUR CPCU n°1 | X 2 | BAELZ | ECHANGEUR CPCU n°1 106-42-45-FN | 700 |  |  | 2017-01-01 | OUI |  |  | Calorifugeage réseau hydraulique de chauffage Calorifugeage réseau hydraulique de chauffage Isolation d’un réseau hydraulique d’eau chaude sanitaire Réhabilitation d'un poste de livraison de chaleur | 28/12/2017 26/03/2018 26/03/2018 26/03/2018 26/03/2018 | 7 rue Albert Malet 10 rue Albert Malet 10 rue Albert Malet 10 rue Albert Malet 10 rue Albert Malet
112RA |  | RAVEL-MALET-LAVISSE-LAUR | 384 | 01/01/1933 | Albert Malet (rue ) n° 2/16 5/11 |  | 75012 | PARIS | CPCU | CHF0000470 | 13 RUE EMILE LAURENT | ECHANGEUR DE CHALEUR VAPEUR/EAU | ECHANGEURS CPCU | X 2 | BAELZ | ECHANGEURS CPCU 106-42-45-FN | 700 kW |  |  | 2017-01-01 | OUI |  |  | Calorifugeage réseau hydraulique de chauffage Calorifugeage réseau hydraulique de chauffage Isolation d’un réseau hydraulique d’eau chaude sanitaire Réhabilitation d'un poste de livraison de chaleur | 28/12/2017 26/03/2018 26/03/2018 26/03/2018 26/03/2018 | 7 rue Albert Malet 10 rue Albert Malet 10 rue Albert Malet 10 rue Albert Malet 10 rue Albert Malet
112RA |  | RAVEL-MALET-LAVISSE-LAUR | 384 | 01/01/1933 | Albert Malet (rue ) n° 2/16 5/11 |  | 75012 | PARIS | CPCU | CHF0000469 | 10 RUE ALBERT MALET | ECHANGEUR DE CHALEUR VAPEUR/EAU | ECHANGEUR DE CHALEUR VAPEUR/EAU n°2 | X 1 | BAELZ | ECHANGEUR DE CHALEUR VAPEUR/EAU n°2 106-27-45-FN | 700 kW |  |  | 2017-01-01 | OUI |  |  | Calorifugeage réseau hydraulique de chauffage Calorifugeage réseau hydraulique de chauffage Isolation d’un réseau hydraulique d’eau chaude sanitaire Réhabilitation d'un poste de livraison de chaleur | 28/12/2017 26/03/2018 26/03/2018 26/03/2018 26/03/2018 | 7 rue Albert Malet 10 rue Albert Malet 10 rue Albert Malet 10 rue Albert Malet 10 rue Albert Malet
112RE |  | REUILLY 105/109 | 546 | 01/01/1977 | 105/109 rue de Reuilly |  | 75012 | PARIS | CPCU | CHF0000513 | 105 RUE DE REUILLY | CHAUDIERE | CHAUDIERE 3 | X 1 | DE DIETRICH | CHAUDIERE 3 DTG 320-380 | 380 | EQP1025446 |  | 2005-01-01 | OUI |  |  | rénovation de la chaufferie et passage au CPCU | 2021 |  | PLAN CLIMAT | 2021-11-15
112RE |  | REUILLY 105/109 | 546 | 01/01/1977 | 105/109 rue de Reuilly |  | 75012 | PARIS | CPCU | CHF0000513 | 105 RUE DE REUILLY | CHAUDIERE | CHAUDIERE 4 | X 1 | DE DIETRICH | CHAUDIERE 4 DTG 320-380 | 380 | EQP1025446 |  | 2005-01-01 | OUI |  |  | rénovation de la chaufferie et passage au CPCU | 2021 |  | PLAN CLIMAT | 2021-11-15
112RE |  | REUILLY 105/109 | 546 | 01/01/1977 | 105/109 rue de Reuilly |  | 75012 | PARIS | CPCU | CHF0000513 | 105 RUE DE REUILLY | CHAUDIERE | CHAUDIERE 5 | X 1 | DE DIETRICH | CHAUDIERE 5 GTE 813 | 750 | EQP1025446 |  | 1996-01-01 | OUI |  |  | rénovation de la chaufferie et passage au CPCU | 2021 |  | PLAN CLIMAT | 2021-11-15
112RE |  | REUILLY 105/109 | 546 | 01/01/1977 | 105/109 rue de Reuilly |  | 75012 | PARIS | CPCU | CHF0000513 | 105 RUE DE REUILLY | CHAUDIERE | CHAUDIERE 6 | X 1 | DE DIETRICH | CHAUDIERE 6 GTE 514 | 810 | EQP1025446 |  | 2002-01-01 | OUI |  |  | rénovation de la chaufferie et passage au CPCU | 2021 |  | PLAN CLIMAT | 2021-11-15
112RE |  | REUILLY 105/109 | 546 | 01/01/1977 | 105/109 rue de Reuilly |  | 75012 | PARIS | CPCU | CHF0000513 | 105 RUE DE REUILLY | CHAUDIERE | CHAUDIERE 1 | X 1 | DE DIETRICH | CHAUDIERE 1 GTE 514 | 810 | EQP1025446 |  | 2002-01-01 | OUI |  |  | rénovation de la chaufferie et passage au CPCU | 2021 |  | PLAN CLIMAT | 2021-11-15
112RE |  | REUILLY 105/109 | 546 | 01/01/1977 | 105/109 rue de Reuilly |  | 75012 | PARIS | CPCU | CHF0000513 | 105 RUE DE REUILLY | CHAUDIERE | CHAUDIERE 2 | X 1 | DE DIETRICH | CHAUDIERE 2 GTE 813 | 750 | EQP1025446 |  | 1995-01-01 | OUI |  |  | rénovation de la chaufferie et passage au CPCU | 2021 |  | PLAN CLIMAT | 2021-11-15
112RV |  | RAPEE-VILLIOT | 332 | 01/04/1958 | 30/40BIS Rapée 1/19 Villiot |  | 75012 | PARIS | CPCU | CHF0000521 | 5 RUE VILLIOT | ECHANGEUR DE CHALEUR VAPEUR/EAU | ECHANGEUR VAPEUR | X 2 | BAELZ | ECHANGEUR VAPEUR 106-55-45-FN | 900 |  |  | 2004-01-01 | OUI | OUI | OUI |  |  |  | REHABILITATION ET PLAN CLIMAT
112RV |  | RAPEE-VILLIOT | 332 | 01/04/1958 | 30/40BIS Rapée 1/19 Villiot |  | 75012 | PARIS | CPCU | CHF0000521 | 5 RUE VILLIOT | ECHANGEUR DE CHALEUR VAPEUR/EAU | ECHANGEUR VAPEUR | X 1 | COLLARD TROLART | ECHANGEUR VAPEUR HT 200/62C | 900 |  |  | 2012-01-01 | OUI | OUI | OUI |  |  |  | REHABILITATION ET PLAN CLIMAT
112SM |  | SAINT-MANDE 22/26 | 198 | 01/10/1957 | 18/28 Avenue de Saint Mandé |  | 75012 | PARIS | Gaz | CHF0000144 | 22 RUE DE SAINT MANDé | CHAUDIERE | CHAUDIERE N° 2 | X 1 | GUILLOT | CHAUDIERE N° 2 FBG 940 | 940 |  |  | 1996-01-01 | OUI |  |  | Chaudière collective haute performance énergétique avec contrat assurant la conduite de l’installation | 05/08/2022 | 22 AVENUE DE SAINT MANDE
112SM |  | SAINT-MANDE 22/26 | 198 | 01/10/1957 | 18/28 Avenue de Saint Mandé |  | 75012 | PARIS | Gaz | CHF0000144 | 22 RUE DE SAINT MANDé | CHAUDIERE | CHAUDIERE N° 1 | X 1 | GUILLOT | CHAUDIERE N° 1 FBG 620 | 620 |  |  | 1999-01-01 | OUI |  |  | Chaudière collective haute performance énergétique avec contrat assurant la conduite de l’installation | 05/08/2022 | 22 AVENUE DE SAINT MANDE
112ST |  | SAINT-MANDE 14/16 | 80 | 2007-09-13 | Saint Mandé (avenue de ) n° 14/16 |  | 75012 | PARIS | CPCU | CHF0000626 | 14/16 AV DE SAINT MANDé | ECHANGEUR DE CHALEUR VAPEUR/EAU | ECHANGEUR CPCU | X 2 | BAELZ | ECHANGEUR CPCU 106-14-45-KN | 200 |  |  | 2016-01-01 | OUI | OUI
112VR |  | VEGA-ROTTEMBOURG-MONTEMP | 251 | 01/10/1955 | 26/44BIS Vega 15 Rottembourg |  | 75012 | PARIS | Gaz | CHF0000086 | 15 RUE ROTTEMBOURG - ESC 4 | CHAUDIERE | CHAUDIERE N° 2 ET N°3 | X 2 | VIESSMANN | CHAUDIERE N° 2 ET N°3 VITOCROSSAL 200 CM2 | 575 |  |  | 2009-01-01 | OUI
112VR |  | VEGA-ROTTEMBOURG-MONTEMP | 251 | 01/10/1955 | 26/44BIS Vega 15 Rottembourg |  | 75012 | PARIS | Gaz | CHF0000086 | 15 RUE ROTTEMBOURG - ESC 4 | CHAUDIERE | CHAUDIERE N° 1 | X 1 | VIESSMAN | CHAUDIERE N° 1 VITOROND | 560 |  |  | 2009-01-01 | OUI
112Y1 |  | CaserneY1 | 110 | 2019-11-30 | Reuilly (rue de ) n° 18BIS/18TER/18QUATER |  | 75012 | PARIS | Gaz | CHF0000789 | Caserne de Reuilly - Lot C : bat C C' C1 C2 18bis/ter/quart rue de Reuilly - 3 passage Jacqueline Guiraud | CHAUDIERE | CHAUDIERES N°1 ET N°2 | X 2 | GUILLOT | CHAUDIERES N°1 ET N°2 VARMAX 275 | 275 kW |  |  | 2018-01-01 | OUI
112Y3 |  | CaserneY3 | 91 | 2019-09-30 | Reuilly (rue de ) n° 20/20BIS/20TER |  | 75012 | PARIS | Gaz | CHF0000787 | Caserne de Reuilly - Lot A : bat AE A1 A2 20/20bis/20ter rue de Reuilly - 4 passage Marie Rogissart | CHAUDIERE | CHAUDIERES N°1 ET N°2 | X 1 | GUILLOT | CHAUDIERES N°1 ET N°2 VARMAX 225 | 225 kW |  |  | 2019-06-15 | OUI
112Y5 |  | CaserneY5 | 79 | 2019-09-30 | Diderot (boulevard ) n° 63/67 |  | 75012 | PARIS | Gaz | CHF0000785 | Caserne de Reuilly - Lot F 65 boulevard Diderot - 3B passage Marie Rogissart | CHAUDIERE | CHAUDIERES N°1 ET N°2 | X 2 | GUILLOT | CHAUDIERES N°1 ET N°2 VARMAX 180 B23/B23p | 180 kW |  |  | 2018-01-01 | OUI
112Y6 |  | CaserneY6 | 22 | 2019-09-30 | Chaligny (rue ) n° 34 |  | 75012 | PARIS | Gaz | CHF0000786 | Caserne de Reuilly - Lot B1 134 rue Chaligny | CHAUDIERE | CHAUDIERES N°1 ET N°2 | X 2 | GUILLOT | CHAUDIERES N°1 ET N°2 VARMAX 180 | 180 kW |  |  | 2019-06-15 | OUI
112Y7 |  | CaserneY7 | 17 | 2020-01-01 | Jacqueline Giraud (passage ) n° 1 |  | 75012 | PARIS | Gaz | CHF0000790 | Caserne de Reuilly - Lot C : bat C3 1 passage Jacqueline Guiraud | CHAUDIERE | CHAUDIERES N°1 ET N°2 | X 2 | ATLANTIC | CHAUDIERES N°1 ET N°2 CONDENSINOX 70 | 73 kW |  |  | 2019-01-01 | OUI
113AC | 113LR | AMIRAL MOUCHEZ - CACHEUX | 414 | 01/12/1969 | Amiral Mouchez (rue de l' ) n° 83 |  | 75013 | PARIS | CPCU | CHF0000350 | 83 RUE DE L'AMIRAL MOUCHEZ - 43/45/47 RUE DES LONGUES RAIES | ECHANGEUR DE CHALEUR EAU/EAU | ECHANGEUR CPCU | X 1 | TRANTER | ECHANGEUR CPCU | 1500 |  |  | 2009-01-01 | OUI
113AG |  | ABEL GANCE 9/19-BRAUDEL | 107 | 30/06/1997 | 11/17 Abel Gance 7/9 Jean Giono | 8/10 Fernand Braudel | 75013 | PARIS | CPCU | CHF0000485 | 11 RUE ABEL GANCE | ECHANGEUR DE CHALEUR VAPEUR/EAU | ECHANGEUR CPCU | X 1 | PREFAPOSTE 23 | ECHANGEUR CPCU COLLARD ET TROLART | 540 |  |  | 1997-01-01 | OUI |  |  | Réhabilitation d'un poste de livraison de chaleur | 21/09/2019 | 11 rue Abel Gance 75013
113AM |  | AMIRAL MOUCHEZ 27-BRILLA | 207 | 01/07/1972 | 27 Amiral Mouchez |  | 75013 | PARIS | Gaz | CHF0000174 | 27 RUE DE L'AMIRAL MOUCHEZ | CHAUDIERE | CHAUDIERE | X 2 | DE DIETRICH | CHAUDIERE GT 414 | 700 | EQP1025224 |  | 1996-01-01 | OUI |  |  | Chaudière collective haute performance énergétique avec contrat assurant la conduite de l’installation | 16/06/2022 | 27 rue de l'Amiral Mouchez | REHABILITATION ET PLAN CLIMAT | 2024-07-15
113AM |  | AMIRAL MOUCHEZ 27-BRILLA | 207 | 01/07/1972 | 27 Amiral Mouchez |  | 75013 | PARIS | Gaz | CHF0000174 | 27 RUE DE L'AMIRAL MOUCHEZ | CHAUDIERE | CHAUDIERE | X 1 | DE DIETRICH | CHAUDIERE GT 414 | 615 | EQP1025224 |  | 1994-01-01 | OUI |  |  | Chaudière collective haute performance énergétique avec contrat assurant la conduite de l’installation | 16/06/2022 | 27 rue de l'Amiral Mouchez | REHABILITATION ET PLAN CLIMAT | 2024-07-15
113AU |  | VINCENT AURIOL 120 | 100 | 01/06/1978 | 120 Boulevard Vincent Auriol |  | 75013 | PARIS | CPCU | CHF0000041 | 120 BD VINCENT AURIOL | ECHANGEUR DE CHALEUR VAPEUR/EAU | CPCU | X 2 | BAELZ | CPCU 106-42-45-FN | 500 | EQP1025392 |  | 2009-01-01 | OUI
113BG |  | DESSOUS DES BERGES 62 | 28 | 2015-01-02 | Dessous des Berges (rue du ) n° 62 |  | 75013 | PARIS | Gaz | CHF0000736 | 62 RUE DU DESSOUS DES BERGES | CHAUDIERE | CHAUDIERE | X 2 | GUILLOT | CHAUDIERE AZURINOX | 60 |  |  | 2015-01-01 | OUI
113BJ |  | BLANQUI-JONAS | 226 | 01/05/1974 | 51/65 Auguste Blanqui | 22 Cinq Diamants | 75013 | PARIS | Gaz | CHF0000277 | 51 BD BLANQUI | CHAUDIERE | CHAUDIERE | X 3 | RENDAMAX | CHAUDIERE R605 | 370 kW |  |  | 2014-06-15 | OUI |  |  | Chaudière à haute performance énergétique | 27/04/2015 | 51 bd Blanqui | PLAN CLIMAT | 2022-12-15
113BL |  | BARRAULT-LANCON | 163 | 01/03/1965 | 76/80 Barrault | 3/15 Auguste Lançon | 75013 | PARIS | CPCU | CHF0000330 | 15 RUE AUGUSTE LANCON | ECHANGEUR DE CHALEUR VAPEUR/EAU | ECHANGEUR CPCU | X 1 | COLLARD ET TROLART | ECHANGEUR CPCU EVN 200/20P | 700 |  |  | 2004-01-01 | OUI
113BN |  | BOURGON 25 | 8 | 2012-09-12 | Bourgon (rue ) n° 25 |  | 75013 | PARIS | Gaz | CHF0000687 | 25 RUE BOURGON | CHAUDIERE | CHAUDIERE | X 2 | AUER | CHAUDIERE PULSATOIRE | 20 |  |  | 2012-01-01 | OUI | OUI
113BV | 113CH | BLANQUI-VULPIAN-ALOUETTE | 210 | 01/12/1961 | 88/90 Auguste Blanqui 20 Vulpian | 19 Champ de l'Alouette | 75013 | PARIS | Gaz | CHF0000137 | 20 RUE VULPIAN | CHAUDIERE | CHAUDIERE | X 1 | VIESSMANN | CHAUDIERE VITOCROSSAL CT3 | 575 | EQP1025233 |  | 2011-01-01 | OUI
113BV | 113CH | BLANQUI-VULPIAN-ALOUETTE | 210 | 01/12/1961 | 88/90 Auguste Blanqui 20 Vulpian | 19 Champ de l'Alouette | 75013 | PARIS | Gaz | CHF0000137 | 20 RUE VULPIAN | CHAUDIERE | CHAUDIERE | X 2 | VIESSMANN | CHAUDIERE VITOPLEX200 | 560 | EQP1025233 |  | 2011-01-01 | OUI
113BX | 113YE | BOUTROUX 49 REGAUD 15/21 | 66 | 2007-03-13 | Boutroux (avenue ) n° 49 |  | 75013 | PARIS | Gaz | CHF0000636 | 49 BOUTROUX(BEDIER REGAULT) - 6 PLACE DU DOCTEUR YERSIN | CHAUDIERE | CHAUDIERE | X 3 | VIESSMAN | CHAUDIERE VITOPLEX 300 | 225 |  |  | 2006-01-01 | OUI
113C0 | 113C1 113C2 113E2 | CHATEAU DES RENTIERS 149 | 238 | 01/02/1969 | 139/149 Château des Rentiers |  | 75013 | PARIS | CPCU | CHF0000087 | 151 RUE DU CHâTEAU DES RENTIERS | ECHANGEUR DE CHALEUR VAPEUR/EAU | CPCU | X 2 | COLLARD et TROLART | CPCU HELICOTHERM HT 250/88 | 1600 kW | EQP1025129 |  | 2016-01-01 | OUI |  |  | 113E2 - Réhabilitation d’un poste de livraison de chaleur d’un bâtiment résidentiel | 2020-12-03 | 24 avenue Edison
113C0 | 113C1 113C2 113E2 | CHATEAU DES RENTIERS 149 | 238 | 01/02/1969 | 139/149 Château des Rentiers |  | 75013 | PARIS | CPCU | CHF0000087 | 151 RUE DU CHâTEAU DES RENTIERS | ECHANGEUR DE CHALEUR VAPEUR/EAU | CPCU | X 1 | COLLARD et TROLART | CPCU HELICOTHERM HT 250/88 | 1600 kW | EQP1025129 |  | 2016-01-01 | OUI |  |  | 113E2 - Réhabilitation d’un poste de livraison de chaleur d’un bâtiment résidentiel | 2020-12-03 | 24 avenue Edison
113C3 |  | COLONIE 35/41 | 56 | 01/01/1935 | Colonie (rue de la ) n° 35/41 |  | 75013 | PARIS | Gaz | CHF0000224 | 39 RUE DE LA COLONIE - ESC 3 | CHAUDIERE | CHAUDIERE | X 2 | CHAPPEE | CHAUDIERE XR4-407C | 288 |  |  | 1990-01-01 | OUI
113C5 |  | COLONIE 59 | 60 | 01/05/1955 | Colonie (rue de la ) n° 59 |  | 75013 | PARIS | CPCU | CHF0000481 | 59, COLONIE | TERMINAL VAPEUR | TERMINAL VAPEUR | X 1 | COLLARD ET TROLART | TERMINAL VAPEUR TV 540 | 453 |  |  | 1996-01-01 | OUI |  |  | Réhabilitation d’un poste de livraison de chaleur d’un bâtiment résidentiel | 28/09/2020 | 59 rue de la Colonie
113CB |  | CROULEBARBE-BLANQUI | 283 | 01/05/1958 | 57 Croulebarbe | 40 Auguste Blanqui | 75013 | PARIS | Gaz | CHF0000288 | 57 RUE CROULEBARBE | CHAUDIERE | CHAUDIERE | X 3 | CHAPPEE | CHAUDIERE NXR 414 | 620 |  |  | 2010-01-01 | OUI
113CC |  | CAILLAUX-CHOISY-LUCOT | 104 | 01/02/1987 | 6 Philibert Lucot | 1/5 Gandon 1/17 Caillaux | 75013 | PARIS | CPCU | CHF0000271 | 17 RUE CAILLAUX | ECHANGEUR DE CHALEUR VAPEUR/EAU | ECHANGEUR DE CHALEUR VAPEUR/EAU | X 2 | COLLART TROLARD | ECHANGEUR DE CHALEUR VAPEUR/EAU HT125/40 | 350 | EQP1025320 |  | 2014-01-01 | OUI |  |  | PLAN CLIMAT | 2014-12-15
113CF |  | CHARLES FOURIER | 62 | 01/12/1968 | 15/17 rue Charles Fourier |  | 75013 | PARIS | CPCU | CHF0000082 | 15 RUE CHARLES FOURRIER | ECHANGEUR DE CHALEUR VAPEUR/EAU | CPCU | X 2 | ALFA LAVAL | CPCU CETECOIL | 300 |  |  | 2006-01-01 | OUI
113CR |  | CANTAGREL-RESAL | 217 | 01/01/1934 | Cantagrel (rue ) n° 29 |  | 75013 | PARIS | Gaz | CHF0000111 | 19 RUE CANTAGREL | CHAUDIERE | CHAUDIERE | X 1 | GUILLOT | CHAUDIERE OPTIMAGAZ | 350 |  |  | 2013-01-01 | OUI |  |  | Chaudière à condensation avec contrat d'exploitation | 04/12/2013 | 19 RUE CANTAGREL
113CR |  | CANTAGREL-RESAL | 217 | 01/01/1934 | Cantagrel (rue ) n° 29 |  | 75013 | PARIS | Gaz | CHF0000111 | 19 RUE CANTAGREL | CHAUDIERE | CHAUDIERE | X 1 | GUILLOT | CHAUDIERE CONDENSAGAZ | 350 |  |  | 2013-01-01 | OUI |  |  | Chaudière à condensation avec contrat d'exploitation | 04/12/2013 | 19 RUE CANTAGREL
113CR |  | CANTAGREL-RESAL | 217 | 01/01/1934 | 19/31 Cantagrel 3 Résal | 44/48 Dessous des Berges | 75013 | PARIS | Gaz | CHF0000182 | 29 RUE CANTAGREL | CHAUDIERE | CHAUDIERE | X 2 | SECCACIER | CHAUDIERE TRIVAREX 3 | 550 |  |  | 2000-01-01 | OUI |  |  | Chaudière à condensation avec contrat d'exploitation | 04/12/2013 | 19 RUE CANTAGREL
113CR |  | CANTAGREL-RESAL | 217 | 01/01/1934 | Cantagrel (rue ) n° 29 |  | 75013 | PARIS | Gaz | CHF0000196 | 3 RUE RESAL | CHAUDIERE | CHAUDIERE | X 2 | SECCACIER | CHAUDIERE TRIVAREX1 | 250 |  |  | 2000-01-01 | OUI |  |  | Chaudière à condensation avec contrat d'exploitation | 04/12/2013 | 19 RUE CANTAGREL
113CT |  | CHEVALERET CROUS | 0 | 01/06/2015 | 81 bis ter qua rue du Chevaleret |  | 75013 | PARIS | CPCU | CHF0000727 | 81 CHEVALERET CROUS ET LOGEMENTS | ECHANGEUR DE CHALEUR VAPEUR/EAU | ECHANGEUR CPCU | X 2 | COLLARD ET TROLART | ECHANGEUR CPCU HT 125/40 | 290 |  |  | 2014-01-01 | OUI
113CT |  | CHEVALERET CROUS | 0 | 01/06/2015 | 81 bis ter qua rue du Chevaleret |  | 75013 | PARIS | CPCU | CHF0000727 | 81 CHEVALERET CROUS ET LOGEMENTS | ECHANGEUR DE CHALEUR VAPEUR/EAU | ECS | X 2 | COLLARD ET TROLART | ECS SANITROLINOX | 150 |  |  | 2014-01-01 | OUI
113D7 |  | DISQUE 7 (tour SQUAW VAL | 280 | 01/10/1972 | 7 rue du Disque |  | 75013 | PARIS | CPCU | CHF0000322 | 7 RUE DU DISQUE | ECHANGEUR DE CHALEUR VAPEUR/EAU | ECHANGEUR CPCU | X 2 | COLLARD & TROLART | ECHANGEUR CPCU HT 250/88 | 1450 | EQP1025198 |  | 2011-01-01 | OUI
113DE |  | EMILE DESLANDRES 2 | 64 | 01/05/1955 | 2 Emile Deslandres |  | 75013 | PARIS | CPCU | CHF0000480 | EMILE DESLANDRES | ECHANGEUR DE CHALEUR VAPEUR/EAU | ECHANGEUR DE CHALEUR VAPEUR/EAU | X 2 | VAPOSMART | ECHANGEUR DE CHALEUR VAPEUR/EAU UR150BS | 530 |  |  | 1997-01-01 | OUI |  |  | PLAN CLIMAT | 2022-09-15
113DU |  | DUMERIL 19/25 | 82 | 01/06/1965 | Duméril (rue ) n° 19/25 |  | 75013 | PARIS | CPCU | CHF0000090 | 157 RUE JEANNE D'ARC | ECHANGEUR DE CHALEUR VAPEUR/EAU | CPCU | X 2 | COLLARD&TROLART | CPCU EVN 150/20 | 441 |  |  | 2007-01-01 | OUI
113EM | 113LW | ELSA MORANTE F.DOLTO | 76 | 2008-01-17 | Elsa Morante (rue ) n° 7/11 |  | 75013 | PARIS | CPCU | CHF0000635 | 9 RUE ELSA MORANTE | ECHANGEUR DE CHALEUR VAPEUR/EAU | ECHANGEUR DE CHALEUR EAU/EAU PRIMAIRE |  | MAGNUM GX | ECHANGEUR DE CHALEUR EAU/EAU PRIMAIRE 26 01 L4 N71 | 530 |  |  | 2013-01-01 | OUI
113GD |  | GLACIERE-DAVIEL | 819 | 01/11/1965 | Glacière (rue de la ) n° 67/97 |  | 75013 | PARIS | CPCU | CHF0000146 | 22 RUE DAVIEL | ECHANGEUR DE CHALEUR VAPEUR/EAU | ECHANGEUR CPCU | X 2 | CETETHERM | ECHANGEUR CPCU ETC220 | 880 |  |  | 2004-01-01 | OUI |  |  | Réhabilitation globale d'un bâtiment résidentiel | 12/11/2020 | 35 rue Daviel Paris 13 42 rue Daviel Paris 13 2 rue Vergniaud Paris 13 22 rue Daviel Paris 13 69 rue de la Glaciere Paris 13
113GD |  | GLACIERE-DAVIEL | 819 | 01/11/1965 | Glacière (rue de la ) n° 67/97 |  | 75013 | PARIS | CPCU | CHF0000146 | 22 RUE DAVIEL | ECHANGEUR DE CHALEUR VAPEUR/EAU | ECHANGEUR CPCU | X 1 | COLLART TROLART | ECHANGEUR CPCU HT 125/40 | 500 |  |  | 2009-01-01 | OUI |  |  | Réhabilitation globale d'un bâtiment résidentiel | 12/11/2020 | 35 rue Daviel Paris 13 42 rue Daviel Paris 13 2 rue Vergniaud Paris 13 22 rue Daviel Paris 13 69 rue de la Glaciere Paris 13
113GD |  | GLACIERE-DAVIEL | 819 | 01/11/1965 | 67/97 Glacière 22/42 29/35Daviel | 101/109 A Blanqui 10 Wurtz 2 Ver | 75013 | PARIS | CPCU | CHF0000211 | 35 RUE DAVIEL | ECHANGEUR DE CHALEUR VAPEUR/EAU | ECHANGEUR N°4 | X 1 | HALARD | ECHANGEUR N°4 RV 150 | 150 |  |  | 1991-01-01 | OUI |  |  | Réhabilitation globale d'un bâtiment résidentiel | 12/11/2020 | 35 rue Daviel Paris 13 42 rue Daviel Paris 13 2 rue Vergniaud Paris 13 22 rue Daviel Paris 13 69 rue de la Glaciere Paris 13
113GD |  | GLACIERE-DAVIEL | 819 | 01/11/1965 | Glacière (rue de la ) n° 67/97 |  | 75013 | PARIS | CPCU | CHF0000316 | 69 RUE DE LA GLACIèRE | ECHANGEUR DE CHALEUR VAPEUR/EAU | ECHANGEUR DE CHALEUR VAPEUR/EAU | X 3 | CTD | ECHANGEUR DE CHALEUR VAPEUR/EAU HT 200/88 | 1700 | EQP1025169 |  | 2015-01-01 | OUI |  |  | Réhabilitation globale d'un bâtiment résidentiel | 12/11/2020 | 35 rue Daviel Paris 13 42 rue Daviel Paris 13 2 rue Vergniaud Paris 13 22 rue Daviel Paris 13 69 rue de la Glaciere Paris 13
113I6 |  | ITALIE 176 | 83 | 01/02/1957 | 176 avenue d'Italie |  | 75013 | PARIS | Gaz | CHF0000104 | 176 AV D'ITALIE - ESC D | CHAUDIERE | CHAUDIERE | X 2 | SECCACIER | CHAUDIERE TRIVAREX | 400 |  |  | 2001-01-01 | OUI |  |  | Chaudière collective haute performance énergétique avec contrat assurant la conduite de l’installation | 10/01/2022 | 176 avenue d'Italie
113IL |  | INTERNE LOEB-DOCTEUR T | 218 | 01/07/1962 | 22 25/27 Interne Loeb | 53 Peupliers | 75013 | PARIS | Gaz | CHF0000147 | 22 RUE DE L'INTERNE LOEB | CHAUDIERE | CHAUDIERE | X 3 | DE DIETRICH | CHAUDIERE GT 430-12 | 570 |  |  | 2009-01-01 | OUI
113J1 |  | JAVELOT 17 tour GRENOBLE | 360 | 01/06/1976 | 17 rue du Javelot |  | 75013 | PARIS | CPCU | CHF0000102 | 17 RUE DU JAVELOT | ECHANGEUR DE CHALEUR VAPEUR/EAU | ECHANGEUR CPCU | X 3 | COLLARD ET TROLART | ECHANGEUR CPCU HT200/62C | 960 | EQP1025544 |  | 2012-01-01 | OUI |  |  | Isolation d’un réseau hydraulique d’eau chaude sanitaire | 19/09/2016 | 17 RUE DU JAVELOT
113J2 | 113J3 | JAVELOT 27 tour LONDRES | 321 | 01/08/1976 | 27 rue du Javelot |  | 75013 | PARIS | CPCU | CHF0000207 | 32 RUE DU JAVELOT | ECHANGEUR DE CHALEUR VAPEUR/EAU | ECHANGEUR CPCU | X 2 | COLLARD TROLART | ECHANGEUR CPCU HT250/88 | 1700 | EQP1025137 |  | 2012-01-01 | OUI |  |  | 113J3 - Réhabilitation d'un poste de livraison de chaleur d'un bâtiment résidentiel | 2020-11-13 | 32 rue Javelot
113J2 | 113J3 | JAVELOT 27 tour LONDRES | 321 | 01/08/1976 | 27 rue du Javelot |  | 75013 | PARIS | CPCU | CHF0000207 | 32 RUE DU JAVELOT | ECHANGEUR DE CHALEUR VAPEUR/EAU | ECHANGEUR CPCU | X 2 | HALARD | ECHANGEUR CPCU | 1500 | EQP1025137 |  | 1987-01-01 | OUI |  |  | 113J3 - Réhabilitation d'un poste de livraison de chaleur d'un bâtiment résidentiel | 2020-11-13 | 32 rue Javelot
113J4 |  | JAVELOT 47 tour ROME | 308 | 01/10/1972 | 47 rue du Javelot |  | 75013 | PARIS | CPCU | CHF0000251 | 47 RUE DU JAVELOT | ECHANGEUR DE CHALEUR VAPEUR/EAU | ECHANGEURS CPCU | X 2 | COLLARD & TROLART | ECHANGEURS CPCU EVN | 2000 | EQP1025508 |  | 1995-01-01 | OUI |  |  | Réhabilitation d'un poste de livraison de chaleur | 14/09/2018 | 47 rue du Javelot
113JB |  | JOSEPH BEDIER-FRANC NOHA | 349 | 01/12/1956 | 1/11 8/16 Joseph Bédier | Franc Nohain,Dr Yersin,Boutroux | 75013 | PARIS | Gaz | CHF0000095 | 16 RUE FRANC NOHAIN - BAT H | CHAUDIERE | CHAUDIERE | X 3 | SECCACIER | CHAUDIERE TRIVAREX | 850 | EQP1025560 |  | 2002-01-01 | OUI |  |  | Chaudière collective haute performance énergétique avec contrat assurant la conduite de l’installation | 04/07/2023 | 16 rue Franc Nohain
113JC |  | J COLLY-CHT DES RENTIERS | 198 | 01/07/1977 | Jean Colly (rue ) n° 23 |  | 75013 | PARIS | CPCU | CHF0000153 | 23 RUE JEAN COLLY | ECHANGEUR DE CHALEUR VAPEUR/EAU | ECHANGEUR DE CHALEUR VAPEUR/EAU | X 2 | HELICOTHERM | ECHANGEUR DE CHALEUR VAPEUR/EAU HT200/62 | 1150 | EQP1025115 |  | 2011-01-01 | OUI
113JE | 113JJ 113P1 | JEANNE D'ARC 107/121 | 188 | 01/06/1978 | 107/121 Jeanne d'Arc | 8/20 Esquirol | 75013 | PARIS | CPCU | CHF0000031 | 110 RUE JEANNE D'ARC - ESC 12 | ECHANGEUR DE CHALEUR VAPEUR/EAU | CPCU | X 3 | COLLARD TROLART | CPCU EVN | 1500 | EQP1025135 |  | 1999-01-01 | OUI
113JS |  | SIMON HACHED LEPAUTEM6B2 | 140 | 2015-12-15 | Général Jean Simon (boulevard du ) n° 34/38 |  | 75013 | PARIS | CPCU | CHF0000742 | MASSENA (M6B2) - 5 ALBERT EINSTEIN | ECHANGEUR DE CHALEUR EAU/EAU | CHAUFFAGE | X 1 | GUILLOT | CHAUFFAGE FLEXIPACK | 400 |  |  | 2015-01-01 | OUI
113L1 |  | LANDOUZY-LECENE-LOEB-PEU | 317 | 01/01/1933 | Docteur Landouzy (rue du ) n° 3/5 |  | 75013 | PARIS | Gaz | CHF0000259 | 5 RUE DU DOCTEUR LANDOUZY (JARDIN D'ENFANTS) | CHAUDIERE | CHAUDIERE | X 2 | VIESMANN | CHAUDIERE VITOCROSSAL 300 CU3 | 60 |  |  | 2010-01-01 | OUI |  |  | Chaudière individuelle haute performance énergétique Isolation des toitures terrasses | 28/12/2018 04/10/2019 | 35 rue du Docteur Landouzy 35 rue du Docteur Landouzy 46 rue du Docteur Lecene 416 rue de l'Interne Loeb 416 rue du Docteur Tuffier 3739 bis rue des Peupliers
113L2 |  | LANDOUZY-LERAY-PEUPLIERS | 150 | 01/01/1933 | 2/4 Dr Landouzy 17/23 Dr Leray | 31/33 Peupliers 2/4 Abb Hénocque | 75013 | PARIS | Gaz | CHF0000208 | 33 RUE DES PEUPLIERS | CHAUDIERE | CHAUDIERE | X 2 | HOVAL | CHAUDIERE ULTRAGAS | 400 |  |  | 2016-01-01 | OUI |  |  | Chaudière à haute performance énergétique | 14/11/2016 | 33 RUE DES PEUPLIERS
113LC |  | LUCAS CHAMPIONNIERE-INTE | 66 | 01/08/1956 | Interne Loeb (rue de l' ) n° 13/19 |  | 75013 | PARIS | Gaz | CHF0000112 | 19 RUE DE L'INTERNE LOEB | CHAUDIERE | CHAUDIERE | X 2 | SECCACIER | CHAUDIERE TRIVAREX 2 | 400 |  |  | 1999-01-01 | OUI
113MC |  | MASSENA-CHT DES RENTIERS | 198 | 01/05/1955 | 3/5 46/52 Masséna | 6/10 Château des Rentiers | 75013 | PARIS | CPCU | CHF0000625 | 50 BD MASSéNA | ECHANGEUR DE CHALEUR VAPEUR/EAU | ECHANGEUR CPCU | X 2 | ALFA LAVAL | ECHANGEUR CPCU CETECOIL 1450 M | 800 |  |  | 2007-01-01 | OUI
113NA |  | NATIONALE 47/73 | 137 | 01/10/1950 | Nationale (rue ) n° 47/73 |  | 75013 | PARIS | CPCU | CHF0000434 | 67 RUE NATIONALE | ECHANGEUR DE CHALEUR VAPEUR/EAU | ECHANGEUR CPCU | X 2 | HELICOTHERM | ECHANGEUR CPCU HT 125/40 | 500 | EQP1025292 |  | 2013-01-01 | OUI |  |  | Réhabilitation d'un poste de livraison de chaleur | 20/12/2013 | 67 rue Nationale
113NA |  | NATIONALE 47/73 | 137 | 01/10/1950 | 47/73 Nationale |  | 75013 | PARIS | CPCU | CHF0000435 | 53 RUE NATIONALE | ECHANGEUR DE CHALEUR VAPEUR/EAU | ECHANGEUR CPCU | X 2 | HELICOTHERM | ECHANGEUR CPCU HT 125/40 | 500 | EQP1025155 |  | 2013-01-01 | OUI |  |  | Réhabilitation d'un poste de livraison de chaleur | 20/12/2013 | 67 rue Nationale
113PC |  | PORTE DE CHOISY 7 | 150 | 01/06/1959 | 5/7 Porte de Choisy |  | 75013 | PARIS | Gaz | CHF0000318 | 7 AV DE LA PORTE DE CHOISY | CHAUDIERE | CHAUDIERE | X 2 | RIELLO | CHAUDIERE TAU 450N | 450 |  |  | 2014-01-01 | OUI |  | OUI | Chaudière à condensation avec contrat d'exploitation | 02/06/2014 | 7 avenue de la Porte de Choisy
113PI |  | PORTE D'IVRY-MASSENA-PEA | 420 | 01/06/1932 | 42/50 Porte d'Ivry 59/71 Masséna | 1/7 Péan 2 M.Bréal,Dupuy de Lome | 75013 | PARIS | IND GAZ | CHF0000263 | 5 RUE DUPUY DE LOME (JARDIN D'ENFANTS) | CHAUDIERE | CHAUDIERE | X 2 | GUILLOT | CHAUDIERE CONDENSINOX | 40 |  |  | 2009-01-01 | OUI |  |  | Chaudière individuelle haute performance énergétique | 30/11/2016 | 42/50 AVENUE DE LA PORTE D'IVRY | Mise en place d’un doublage isolant (complexe ou sur ossature) sur murs par l’intérieur ou par l’extérieur. | 28/04/2021 | 3 RUE DUPUY DE LOME
113PS |  | SOUHAM | 293 | 01/07/1977 | 10 Souham 27 Jeanne d'Arc | 118 Château des Rentiers | 75013 | PARIS | CPCU | CHF0000035 | 118 RUE DU CHâTEAU DES RENTIERS | ECHANGEUR DE CHALEUR VAPEUR/EAU | CPCU | X 2 | LAUFFER FRERES | CPCU | 1400 | EQP1025298 |  | 1977-01-01 | OUI |  |  | Isolation des toitures terrasses Isolation des toitures terrasses Chaudière à condensation (bâtiment tertiaire) Réhabilitation d'un poste de livraison de chaleur | 24/10/2013 09/12/2016 30/12/2016 09/12/2016 | 118 RUE DU CHATEAU DES RENTIERS - 27 PLACE JEANNE D'ARC 10 PLACE SOUHAM 16B RUE ROUSSELLE 118 RUE DU CHATEAU DES RENTIERS
113RB | 113RU | RUBENS-BANQUIER-WATTEAU | 344 | 01/05/1969 | 5/19 Rubens 25 Banquier | 6/14 Watteau | 75013 | PARIS | CPCU | CHF0000165 | 25 RUE DU BANQUIER | ECHANGEUR DE CHALEUR VAPEUR/EAU | ECHANGEUR DE CHALEUR VAPEUR/EAU | X 2 | COLLARD TROLART | ECHANGEUR DE CHALEUR VAPEUR/EAU EVN-250-20 | 1876 | EQP1025338 |  | 2006-01-01 | OUI |  |  | Calorifugeage réseau hydraulique de chauffage Réhabilitation d'un poste de livraison de chaleur | 09/12/2016 10/01/2017 | 6 RUE WATTEAU 25 RUE DU BANQUIER
113RB | 113RU | RUBENS-BANQUIER-WATTEAU | 344 | 01/05/1969 | 5/19 Rubens 25 Banquier | 6/14 Watteau | 75013 | PARIS | CPCU | CHF0000165 | 25 RUE DU BANQUIER | ECHANGEUR DE CHALEUR VAPEUR/EAU | ECHANGEUR DE CHALEUR VAPEUR/EAU | X 1 | COLLARD TROLART | ECHANGEUR DE CHALEUR VAPEUR/EAU EVN-150-23 | 619 | EQP1025338 |  | 2008-01-01 | OUI |  |  | Calorifugeage réseau hydraulique de chauffage Réhabilitation d'un poste de livraison de chaleur | 09/12/2016 10/01/2017 | 6 RUE WATTEAU 25 RUE DU BANQUIER
113RE |  | REGNAULT 26 | 159 | 01/10/1973 | Regnault (rue ) n° 22/28 |  | 75013 | PARIS | Gaz | CHF0000172 | 26 RUE RéGNAULT - ESC 1 | CHAUDIERE | CHAUDIERE | X 3 | DIETRICH | CHAUDIERE C310 | 500 | EQP1025340 |  | 2010-01-01 | OUI |  |  | Réhabilitation globale d'un bâtiment résidentiel | 12/02/2016 | 26 rue Régnault
113RI |  | RICAUT1/17 | 73 | 01/01/1967 | 9/17 Ricaut | 165 Château des Rentiers | 75013 | PARIS | CPCU | CHF0000326 | 7 RUE RICAUT | ECHANGEUR DE CHALEUR VAPEUR/EAU | ECHANGEUR CPCU | X 1 | COLLARD TROLART | ECHANGEUR CPCU MICROVAP 32 | 870 | EQP1025179 |  | 2004-01-01 | OUI |  |  | Réhabilitation d’un poste de livraison de chaleur d’un bâtiment résidentiel | 13/08/2021 | 7 rue Ricaut
113RT |  | RENTIERS/TOLBIAC | 30 | 2006-05-03 | Château des Rentiers (rue du ) n° 78/84 |  | 75013 | PARIS | CPCU | CHF0000621 | 71 RUE TOLBIAC | ECHANGEUR DE CHALEUR EAU/EAU | ECHANGEUR SUR PURGE CONDENSATS | X 1 | BAELZ | ECHANGEUR SUR PURGE CONDENSATS WBS 117-FDE-3 | 210 |  |  | 07/01/2006 | OUI
113RT |  | RENTIERS/TOLBIAC | 30 | 2006-05-03 | Château des Rentiers (rue du ) n° 78/84 |  | 75013 | PARIS | CPCU | CHF0000621 | 71 RUE TOLBIAC | ECHANGEUR DE CHALEUR VAPEUR/EAU | ECHANGEUR CPCU | X 1 | BAELZ | ECHANGEUR CPCU 106-14-45-N | 210 |  |  | 2012-01-01 | OUI
113RU |  | RUBENS 5 | 73 | 01/12/1973 | 5 Rubens |  | 75013 | PARIS | CPCU | CHF0000267 | 5 RUE RUBENS | ECHANGEUR DE CHALEUR VAPEUR/EAU | ECHANGEUR DE CHALEUR VAPEUR/EAU | X 1 | CTD | ECHANGEUR DE CHALEUR VAPEUR/EAU MICRO VAP 3 | 870 |  |  | 2004-01-01 | OUI
113RU |  | RUBENS 5 | 73 | 01/12/1973 | 5 Rubens |  | 75013 | PARIS | CPCU | CHF0000267 | 5 RUE RUBENS | ECHANGEUR DE CHALEUR VAPEUR/EAU | ECHANGEUR DE CHALEUR VAPEUR/EAU | X 1 | CTD | ECHANGEUR DE CHALEUR VAPEUR/EAU HT125/40 | 460 |  |  | 2016-01-01 | OUI
113SG |  | SANTE-GLACIERE-BOUTI | 161 | 01/06/1969 | 131 Santé 122/132 Glacière |  | 75013 | PARIS | CPCU | CHF0000055 | 131 RUE DE LA SANTé | ECHANGEUR DE CHALEUR VAPEUR/EAU | ECHANGEUR CPCU | X 1 | COLLARD ET TROLART | ECHANGEUR CPCU EVN-350 / 13 | 1850 |  |  | 2004-01-01 | OUI |  |  | Réhabilitation d’un poste de livraison de chaleur d’un bâtiment résidentiel | 22/10/2021 | 131 rue de la Sante
113T4 |  | TROLLEY DE PREVAUX 4/8-P | 50 | 01/04/1997 | 4/8 Trolley de Prévaux | 71/73 Patay | 75013 | PARIS | Gaz | CHF0000484 | 4 RUE TROLLEY DE PRéVAUX - ESC A | CHAUDIERE | CHAUDIERE | X 1 | GUILLOT | CHAUDIERE OPTIMAGAZ | 290 |  |  | 2012-01-01 | OUI |  |  | Chaudière collective haute performance énergétique | 01/01/2021 | 4 rue Trolley de Prevaux
113T4 |  | TROLLEY DE PREVAUX 4/8-P | 50 | 01/04/1997 | 4/8 Trolley de Prévaux | 71/73 Patay | 75013 | PARIS | Gaz | CHF0000484 | 4 RUE TROLLEY DE PRéVAUX - ESC A | CHAUDIERE | CHAUDIERE | X 1 | GUILLOT | CHAUDIERE CONDENSAGAZ | 290 |  |  | 2012-01-01 | OUI |  |  | Chaudière collective haute performance énergétique | 01/01/2021 | 4 rue Trolley de Prevaux
113TM |  | TOLBIAC-MOULINET-MOULIN | 149 | 01/12/1962 | Tolbiac (rue de ) n° 162/168 |  | 75013 | PARIS | CPCU | CHF0000283 | 53 RUE DU MOULINET | ECHANGEUR DE CHALEUR VAPEUR/EAU | ECHANGEUR CPCU | X 2 | COLLARD ET TROLART | ECHANGEUR CPCU HELICOTHERM 250/88 | 500 |  |  | 2015-01-01 | OUI |  |  | Réhabilitation d'un poste de livraison de chaleur | 06/11/2015 | 53 rue du Moulinet | PLAN CLIMAT | 2021-03-04
113VB |  | VERGNIAUD-BOUSSAINGAULT | 48 | 01/02/1960 | 83 Vergniaud 19 Boussingault |  | 75013 | PARIS | Gaz | CHF0000139 | 83 RUE VERGNIAUD | CHAUDIERE | CHAUDIERE | X 2 | DE DIETRICH | CHAUDIERE GT 430-8 | 310 |  |  | 2009-01-01 | OUI
113VE | 113V6 | VERGNIAUD-COLONIE-WURTZ | 315 | 01/11/1965 | 54 67 Vergniaud 33 Wurtz | 233 Tolbiac | 75013 | PARIS | Gaz | CHF0000286 | 54 RUE VERGNIAUD | CHAUDIERE | CHAUDIERE | X 2 | SECCACIER | CHAUDIERE TRIVAREX | 860 |  |  | 2000-01-01 | OUI |  | OUI
113VE | 113V6 | VERGNIAUD-COLONIE-WURTZ | 315 | 01/11/1965 | 54 67 Vergniaud 33 Wurtz | 233 Tolbiac | 75013 | PARIS | Gaz | CHF0000286 | 54 RUE VERGNIAUD | CHAUDIERE | CHAUDIERE | 1 | VIESMAN | CHAUDIERE CT3B | 800 kW |  |  | 2017-06-15 | OUI |  | OUI
113VE | 113V6 | VERGNIAUD-COLONIE-WURTZ | 315 | 01/11/1965 | Vergniaud (rue ) n° 54 62 67 |  | 75013 | PARIS | Gaz | CHF0000315 | 67 RUE VERGNIAUD - ESC K | CHAUDIERE | CHAUDIERE | X 2 | SECCACIER | CHAUDIERE TRIVAREX | 1000 |  |  | 2000-01-01 | OUI |  | OUI
113VI |  | VISTULE 14/24 | 72 | 01/10/1955 | 20 rue de la Vistule |  | 75013 | PARIS | Gaz | CHF0000135 | 20 RUE DE LA VISTULE | CHAUDIERE | CHAUDIERE | X 2 | VIESSMAN | CHAUDIERE VITOROND200 | 440 |  |  | 2011-01-01 | OUI
113WB |  | WATTEAU-BANQUIER-HOPITAL | 201 | 01/06/1969 | 9/17 Watteau 11/15 Banquier | 114/122 Hôpital | 75013 | PARIS | CPCU | CHF0000456 | 122 BD DE L' HôPITAL | ECHANGEUR DE CHALEUR VAPEUR/EAU | ECHANGEUR DE CHALEUR VAPEUR/EAU | X 3 | CTD | ECHANGEUR DE CHALEUR VAPEUR/EAU HT200/62C | 650 | EQP1025262 |  | 2016-01-01 | OUI |  |  | Réhabilitation d'un poste de livraison de chaleur | 16/01/2017 | 122 BOULEVARD DE L'HOPITAL
113WB |  | WATTEAU-BANQUIER-HOPITAL | 201 | 01/06/1969 | 9/17 Watteau 11/15 Banquier | 114/122 Hôpital | 75013 | PARIS | CPCU | CHF0000456 | 122 BD DE L' HôPITAL | ECHANGEUR DE CHALEUR EAU/EAU | RéCUPéRATION SUR CONDENSATS | X 1 | SAKKARAH | RéCUPéRATION SUR CONDENSATS | 200 | EQP1025262 |  | 07/01/1992 | OUI |  |  | Réhabilitation d'un poste de livraison de chaleur | 16/01/2017 | 122 BOULEVARD DE L'HOPITAL
113WT |  | WURTZ-TOLBIAC | 22 | 01/08/1969 | 20 Wurtz 232 Tolbiac |  | 75013 | PARIS | Gaz | CHF0000138 | 20 RUE WURTZ | CHAUDIERE | MURALE | X 2 | GUILLOT | MURALE AZURINOX | 100 kW |  |  | 2013-01-01 | OUI
113YA |  | DR YERSIN PORTE IVRY | 0 | 2016-03-31 | Porte d'Ivry (avenue de la ) n° 26/36 |  | 75013 | PARIS | Gaz | CHF0000744 | YERSIN 2 | CHAUDIERE | CHAUDIERE | X 2 | GUILLOT | CHAUDIERE VARMAX | 140 |  |  | 2015-01-01 | OUI |  |  | Bâtiment neuf avec label de haute performance énergétique | 31/03/2016 | 12 place du Docteur Yersin
114AC |  | ABBE CARTON-PLANTES | 249 | 01/10/1959 | 63/77 Abbé Carton 58 Plantes |  | 75014 | PARIS | Gaz | CHF0000290 | 58 RUE DES PLANTES - ESC 15 | CHAUDIERE | CHAUDIèRE GAZ | X 2 | SECCACIER | CHAUDIèRE GAZ TRIVAREX 6 | 950 KW |  |  | 1999-01-01 | OUI |  | OUI | Chaudière collective haute performance énergétique avec contrat assurant la conduite de l’installation | 25/05/2022 | 58 rue des Plantes
114AM |  | AMIRAL MOUCHEZ | 50 | 01/09/1956 | 52 rue de l'Amiral Mouchez |  | 75014 | PARIS | CPCU | CHF0000278 | 52 RUE DE L'AMIRAL MOUCHEZ | ECHANGEUR DE CHALEUR VAPEUR/EAU | ECHANGEUR CPCU | X 2 | BAELZ | ECHANGEUR CPCU 106 - 14 - 45 - FN | 210 KW |  |  | 1999-01-01 | OUI |  |  | Réhabilitation d’un poste de livraison de chaleur d’un bâtiment résidentiel | 04/01/2021 | 52 rue de l'Amiral Mouchez
114B1 |  | BROUSSAIS 1 | 128 | 15/03/1983 | 12/18 Broussais |  | 75014 | PARIS | CPCU | CHF0000061 | 14 RUE BROUSSAIS | ECHANGEUR DE CHALEUR VAPEUR/EAU | ECHANGEUR CPCU | X 1 | COLLARD & TROLART | ECHANGEUR CPCU HT200/62C | 1000 KW |  |  | 2010-01-01 | OUI
114B2 |  | BROUSSAIS 2-DARREAU | 79 | 01/08/1958 | 2 rue Broussais |  | 75014 | PARIS | CPCU | CHF0000120 | 2 RUE BROUSSAIS | ECHANGEUR DE CHALEUR VAPEUR/EAU | ECHANGEUR CPCU | X 1 | ALFA LAVAL | ECHANGEUR CPCU CETECOIL S1450M | 450 KW |  |  | 2011-01-01 | OUI
114CA |  | CABANIS 36-38-40 | 49 | 12/07/1978 | 36/38/40 rue Cabanis |  | 75014 | PARIS | CPCU | CHF0000632 | 36/40 CABANIS | ECHANGEUR DE CHALEUR VAPEUR/EAU | ECHANGEUR CPCU | X 1 | COLLARD ET TROLART | ECHANGEUR CPCU EVN 250/16 - SP. | 1187 KW |  |  | 1999-01-01 | OUI |  |  | Réhabilitation d'un poste de livraison de chaleur | 06/12/2019 | 36 rue Cabanis
114DL |  | DELORMEL1-3 LECLERC28 | 56 | 01/01/1932 | 1/2/3 square Delormel | 28 avenue du Gal Leclerc | 75014 | PARIS | CPCU | CHF0000668 | SQUARE DELORMEL | ECHANGEUR DE CHALEUR VAPEUR/EAU | ECHANGEUR CPCU | X 2 | BAELZ | ECHANGEUR CPCU 106-14-45-KN | 250 KW |  |  | 12/01/2009 | OUI |  |  | Réhabilitation d'un poste de livraison de chaleur | 13/11/2018 | 1 Square Delormel
114GH |  | GENERAL HUMBERT 2/14 | 369 | 01/01/1929 | Général Humbert (rue du ) n° 2/14 |  | 75014 | PARIS | Gaz | CHF0000301 | 6 RUE DU GéNéRAL HUMBERT (JARDIN D'ENFANTS) | CHAUDIERE | CHAUDIèRE GAZ | X 2 | WEISHAUPT | CHAUDIèRE GAZ WTC 32-A-AUSF | 30 KW |  |  | 2009-01-01 | OUI
114GM |  | GENERAL MAISTRE | 515 | 01/01/1935 | Général Maistre (avenue du ) n° 2/12 1/13 |  | 75014 | PARIS | Gaz | CHF0000011 | 10 AV DU GéNéRAL MAISTRE - BAT D - ESC 12 | CHAUDIERE | CHAUDIèRE GAZ à CONDENSATION | X 2 | RENDAMAX | CHAUDIèRE GAZ à CONDENSATION R 607 | 540 KW |  |  | 2014-01-01 | OUI |  | OUI | Chaudière à condensation avec contrat d'exploitation Chaudière à condensation avec contrat d'exploitation | 23/01/2014 26/02/2014 | 6 AVENUE DU GENERAL MAISTRE 10 avenue du Général Maistre
114GM |  | GENERAL MAISTRE | 515 | 01/01/1935 | Général Maistre (avenue du ) n° 2/12 1/13 |  | 75014 | PARIS | Gaz | CHF0000025 | 11 AV DU GéNéRAL MAISTRE - BAT A - ESC 5 | CHAUDIERE | CHAUDIèRE GAZ à CONDENSATION | X 2 | DE DIETRICH | CHAUDIèRE GAZ à CONDENSATION C610-1000 ECO | 924 KW |  |  | 2010-01-01 | OUI |  | OUI | Chaudière à condensation avec contrat d'exploitation Chaudière à condensation avec contrat d'exploitation | 23/01/2014 26/02/2014 | 6 AVENUE DU GENERAL MAISTRE 10 avenue du Général Maistre
114GM |  | GENERAL MAISTRE | 515 | 01/01/1935 | Général Maistre (avenue du ) n° 2/12 1/13 |  | 75014 | PARIS | Gaz | CHF0000116 | 2 AV DU GéNéRAL MAISTRE - ESC 22 | CHAUDIERE | CHAUDIèRE GAZ à CONDENSATION | X 2 | DE DIETRICH | CHAUDIèRE GAZ à CONDENSATION C610-1000 ECO | 924 KW |  |  | 2013-06-15 | OUI |  | OUI | Chaudière à condensation avec contrat d'exploitation Chaudière à condensation avec contrat d'exploitation | 23/01/2014 26/02/2014 | 6 AVENUE DU GENERAL MAISTRE 10 avenue du Général Maistre
114GM |  | GENERAL MAISTRE | 519 | 01/01/1935 | 1/13 2/12 Gal Maistre 72/92Brune | 2/12 Gal de Maud'huy 11Bournazel | 75014 | PARIS | Gaz | CHF0000184 | 3 AV DU GéNéRAL MAISTRE - BAT K - ESC 29 | CHAUDIERE | CHAUDIèRE GAZ à CONDENSATION | X 2 | RENDAMAX | CHAUDIèRE GAZ à CONDENSATION R 607 | 540 KW |  |  | 2014-01-01 | OUI |  | OUI | Chaudière à condensation avec contrat d'exploitation Chaudière à condensation avec contrat d'exploitation | 23/01/2014 26/02/2014 | 6 AVENUE DU GENERAL MAISTRE 10 avenue du Général Maistre
114GM |  | GENERAL MAISTRE | 515 | 01/01/1935 | Général Maistre (avenue du ) n° 2/12 1/13 |  | 75014 | PARIS | Gaz | CHF0000294 | 6 AV DU GéNéRAL MAISTRE - BAT F - ESC 16 | CHAUDIERE | CHAUDIERE GAZ N° 1 | X 1 | RENDAMAX | CHAUDIERE GAZ N° 1 R606 | 475 KW |  |  | 2013-01-01 | OUI |  | OUI | Chaudière à condensation avec contrat d'exploitation Chaudière à condensation avec contrat d'exploitation | 23/01/2014 26/02/2014 | 6 AVENUE DU GENERAL MAISTRE 10 avenue du Général Maistre
114GM |  | GENERAL MAISTRE | 515 | 01/01/1935 | Général Maistre (avenue du ) n° 2/12 1/13 |  | 75014 | PARIS | Gaz | CHF0000294 | 6 AV DU GéNéRAL MAISTRE - BAT F - ESC 16 | CHAUDIERE | CHAUDIERE GAZ N° 2 | X 1 | RENDAMAX | CHAUDIERE GAZ N° 2 R606 | 475 KW |  |  | 2013-01-01 | OUI |  | OUI | Chaudière à condensation avec contrat d'exploitation Chaudière à condensation avec contrat d'exploitation | 23/01/2014 26/02/2014 | 6 AVENUE DU GENERAL MAISTRE 10 avenue du Général Maistre
114JM | 114PA | JEAN MOULIN 40/48-AUGUST | 259 | 01/02/1984 | 40/52 Jean Moulin | 8/12 Auguste Cain | 75014 | PARIS | Gaz | CHF0000307 | 63 RUE DES PLANTES | CHAUDIERE | CHAUDIèRE GAZ | X 4 | VIESSMANN | CHAUDIèRE GAZ VITOPLEX 100 | 1475 KW | EQP1025095 |  | 2003-01-01 | OUI
114JO |  | JOURDAN 106 | 30 | 01/01/1930 | Jourdan (boulevard ) n° 106 |  | 75014 | PARIS | CPCU | CHF0000624 | 106 BD JOURDAN | ECHANGEUR DE CHALEUR VAPEUR/EAU | ECHANGEUR CPCU | X 1 | COLLARD & TROLART | ECHANGEUR CPCU HT 125/140 | 500 KW |  |  | 2009-01-01 | OUI
114L3 |  | RAYMOND LOSSERAND149/153 | 67 | 01/01/1979 | 149/153 Raymond Losserand |  | 75014 | PARIS | CPCU | CHF0000651 | 149 RUE RAYMOND LOSSERAND | ECHANGEUR DE CHALEUR VAPEUR/EAU | ECHANGEUR CPCU | X 2 | COLLARD ET TROLART | ECHANGEUR CPCU HT 90/22 | 250 KW |  |  | 2010-01-01 | OUI
114MC |  | PORTE MONTROUGE ILOT C | 198 | 01/01/1933 | Brune (boulevard ) n° 110/114 |  | 75014 | PARIS | Gaz | CHF0000032 | 112 BD BRUNE | CHAUDIERE | CHAUDIèRE GAZ | X 2 | DE DIETRICH | CHAUDIèRE GAZ C 610 ECO 860 | 860 KW |  |  | 2006-01-01 | OUI
114PC |  | PORTE DE CHATILLON 8/12 | 197 | 01/06/1950 | Porte de Châtillon (avenue de la ) n° 8/12 |  | 75014 | PARIS | Gaz | CHF0000335 | 8 AV DE LA PORTE DE CHATILLON - ESC 13 (JARDIN D'ENFANTS) | CHAUDIERE | CHAUDIèRE GAZ | X 2 | DE DIETRICH | CHAUDIèRE GAZ ECO NOX DTG 120-10 S | 54 KW |  |  | 2001-01-01 | OUI
114PL |  | PLAISANCE 13/15 | 14 | 2012-05-31 | Plaisance (rue de ) n° 13/15 |  | 75014 | PARIS | Gaz | CHF0000690 | 13/15 RUE DE PLAISANCE | CHAUDIERE | CHAUDIERE DE DIETRICH C 230-210 | x1 | DE DIETRICH | DE DIETRICH C 230-210 | 217 |  |  | 2012-01-01 | OUI
114SA |  | SARRETTE-CORENTIN-PRISSE | 143 | 01/06/1957 | 41 Sarrette 48 Père Corentin |  | 75014 | PARIS | Gaz | CHF0000245 | 41 RUE SARRETTE | CHAUDIERE | CHAUDIèRE GAZ 1 | X 1 | RIELLO TAU | CHAUDIèRE GAZ RIELLO TAU 450 N | 450 KW |  |  | 2018-01-01 | OUI
114SA |  | SARRETTE-CORENTIN-PRISSE | 143 | 01/06/1957 | 41 Sarrette 48 Père Corentin |  | 75014 | PARIS | Gaz | CHF0000245 | 41 RUE SARRETTE | CHAUDIERE | CHAUDIèRE GAZ 2 | X 1 | RIELLO | CHAUDIèRE GAZ TAU 600 N | 600 KW |  |  | 2012-01-01 | OUI
114SR |  | SERE DE RIVIERES 1/5 | 366 | 01/01/1933 | Général Séré de Rivières (rue du ) n° 2/4 1/5 |  | 75014 | PARIS | Gaz | CHF0000122 | 2 RUE DU GéNéRAL SéRé DE RIVIèRES - ESC 12 | CHAUDIERE | CHAUDIèRE GAZ | X 2 | GUILLOT | CHAUDIèRE GAZ MODULO CONTROL M450 | 450 KW |  |  | 2014-06-15 | OUI |  | OUI | Chaudière collective haute performance énergétique avec contrat assurant la conduite de l’installation | 28/06/2022 | 2 RUE SERE DE RIVIERES
114SR |  | SERE DE RIVIERES 1/5 | 366 | 01/01/1933 | Général Séré de Rivières (rue du ) n° 2/4 1/5 |  | 75014 | PARIS | Gaz | CHF0000190 | 3 RUE DU GéNéRAL SéRé DE RIVIèRES | CHAUDIERE | CHAUDIèRE GAZ | X 2 | DE DIETRICH | CHAUDIèRE GAZ C310-280 ECO | 280 KW |  |  | 2009-01-01 | OUI |  | OUI | Chaudière collective haute performance énergétique avec contrat assurant la conduite de l’installation | 28/06/2022 | 2 RUE SERE DE RIVIERES
114SR |  | SERE DE RIVIERES 1/5 | 365 | 01/01/1933 | 1/5 Gal Séré de Rivière 1 Lt Lap | 46/54 Brune 10/14 G Lafenestre | 75014 | PARIS | Gaz | CHF0000260 | 5 RUE DU GéNéRAL SéRé DE RIVIèRES | CHAUDIERE | CHAUDIèRE GAZ | X 1 | DE DIETRICH | CHAUDIèRE GAZ GT 530-10 | 580 KW |  |  | 2008-01-01 | OUI |  | OUI | Chaudière collective haute performance énergétique avec contrat assurant la conduite de l’installation | 28/06/2022 | 2 RUE SERE DE RIVIERES
114SR |  | SERE DE RIVIERES 1/5 | 365 | 01/01/1933 | 1/5 Gal Séré de Rivière 1 Lt Lap | 46/54 Brune 10/14 G Lafenestre | 75014 | PARIS | Gaz | CHF0000260 | 5 RUE DU GéNéRAL SéRé DE RIVIèRES | CHAUDIERE | CHAUDIèRE GAZ | X 1 | DE DIETRICH | CHAUDIèRE GAZ GT 430-8 | 310 KW |  |  | 2007-01-01 | OUI |  | OUI | Chaudière collective haute performance énergétique avec contrat assurant la conduite de l’installation | 28/06/2022 | 2 RUE SERE DE RIVIERES
114V1 |  | VERCINGETORIX 119 | 71 | 01/06/1980 | 119 Vercingétorix |  | 75014 | PARIS | CPCU | CHF0000037 | 119 RUE VERCINGéTORIX | ECHANGEUR DE CHALEUR VAPEUR/EAU | ECHANGEUR CPCU | X 2 | ARMATUREN | ARI-ENCOsys | 300 kW |  |  | 2020-01-01 | OUI |  |  | Réhabilitation d’un poste de livraison de chaleur d’un bâtiment résidentiel | 13/01/2021 | 119 rue Vercengetorix
114V3 |  | VERCINGETORIX 143-ALESIA | 144 | 01/04/1977 | 143 Vercingétorix 192/196 Alésia |  | 75014 | PARIS | CPCU | CHF0000458 | 194 RUE D'ALéSIA | ECHANGEUR DE CHALEUR VAPEUR/EAU | ECHANGEUR CPCU | X 2 | COLLARD & TROLART | ECHANGEUR CPCU HT 200/62 | 790 KW |  |  | 2009-01-01 | OUI
114V5 |  | MOULIN DE LA VIERGE 25 | 156 | 01/06/1976 | 25 Moulin de la Vierge |  | 75014 | PARIS | Gaz | CHF0000166 | 25 RUE DU MOULIN DE LA VIERGE | CHAUDIERE | CHAUDIèRE GAZ à CONDENSATION | X 2 | DE DIETRICH | CHAUDIèRE GAZ à CONDENSATION C310-430 ECO | 395 KW |  |  | 2011-01-01 | OUI
114VA |  | VERCINGETORIX-ALESIA-RID | 165 | 01/01/1939 | 147/161 Vercingétorix | 233/237 Alésia 14 Ridder | 75014 | PARIS | Gaz | CHF0000091 | 157 RUE VERCINGETORIX | CHAUDIERE | CHAUDIèRE GAZ 1 | X 1 | HOVAL | ULTRAGAS 720 | 720 KW |  |  | 2017-01-01 | OUI |  |  | Chaudière à haute performance énergétique Calorifugeage réseau hydraulique de chauffage Isolation d’un réseau hydraulique d’eau chaude sanitaire | 08/03/2017 | 157 RUE DE VERCONGETORIX
114VA |  | VERCINGETORIX-ALESIA-RID | 165 | 01/01/1939 | 147/161 Vercingétorix | 233/237 Alésia 14 Ridder | 75014 | PARIS | Gaz | CHF0000091 | 157 RUE VERCINGETORIX | CHAUDIERE | CHAUDIèRE GAZ 2 | X 1 | HOVAL | ULTRAGAS 720 | 720 KW |  |  | 2017-01-01 | OUI |  |  | Chaudière à haute performance énergétique Calorifugeage réseau hydraulique de chauffage Isolation d’un réseau hydraulique d’eau chaude sanitaire | 08/03/2017 | 157 RUE DE VERCONGETORIX
115AG |  | ANDRE GIDE 21 GEORGES DU | 55 | 2005-06-02 | André Gide (rue ) n° 21 |  | 75015 | PARIS | CPCU | CHF0000523 | 21 RUE ANDRé GIDE | ECHANGEUR DE CHALEUR VAPEUR/EAU | ECHANGEUR CPCU | X 1 | COLLARD ET TROLLARD | ECHANGEUR CPCU MICROVAP3 | 319 |  |  | 2004-01-01 | OUI
115AR |  | AMIRAL ROUSSIN 23-CROIX | 356 | 01/12/1973 | 21/27 Amiral Roussin | 18/28 Croix Nivert | 75015 | PARIS | CPCU | CHF0000140 | 21/23 RUE DE L'AMIRAL ROUSSIN | ECHANGEUR DE CHALEUR VAPEUR/EAU | ECHANGEUR DE CHALEUR VAPEUR/EAU N°1 | X 1 | COLLARD & TROLART | ECHANGEUR DE CHALEUR VAPEUR/EAU N°1 HELICOTHERM HT 200/62 | 650 | EQP1025332 |  | 2019-01-01 | OUI |  |  | Réhabilitation d'un poste de livraison de chaleur | 16/11/2018 | 2123 rue de l'Amiral Roussin
115AR |  | AMIRAL ROUSSIN 23-CROIX | 356 | 01/12/1973 | 21/27 Amiral Roussin | 18/28 Croix Nivert | 75015 | PARIS | CPCU | CHF0000140 | 21/23 RUE DE L'AMIRAL ROUSSIN | ECHANGEUR DE CHALEUR VAPEUR/EAU | ECHANGEUR DE CHALEUR VAPEUR/EAU N°2 | X 1 | COLLARD & TROLART | ECHANGEUR DE CHALEUR VAPEUR/EAU N°2 HELICOTHERM HT 200/62 | 650 | EQP1025332 |  | 2019-01-01 | OUI |  |  | Réhabilitation d'un poste de livraison de chaleur | 16/11/2018 | 2123 rue de l'Amiral Roussin
115AR |  | AMIRAL ROUSSIN 23-CROIX | 356 | 01/12/1973 | 21/27 Amiral Roussin | 18/28 Croix Nivert | 75015 | PARIS | CPCU | CHF0000140 | 21/23 RUE DE L'AMIRAL ROUSSIN | ECHANGEUR DE CHALEUR VAPEUR/EAU | ECHANGEUR DE CHALEUR VAPEUR/EAU N°3 | X 1 | COLLARD & TROLART | ECHANGEUR DE CHALEUR VAPEUR/EAU N°3 HELICOTHERM HT 200/62 | 650 | EQP1025332 |  | 2019-01-01 | OUI |  |  | Réhabilitation d'un poste de livraison de chaleur | 16/11/2018 | 2123 rue de l'Amiral Roussin
115AR |  | AMIRAL ROUSSIN 23-CROIX | 356 | 01/12/1973 | 21/27 Amiral Roussin | 18/28 Croix Nivert | 75015 | PARIS | CPCU | CHF0000140 | 21/23 RUE DE L'AMIRAL ROUSSIN | ECHANGEUR DE CHALEUR EAU/EAU | ECHANGEUR ECS | X 1 | ATLANTIC GUILLOT | ECHANGEUR ECS RUBIS I2240 D | 700 kW | EQP1025332 |  | 07/01/2004 | OUI |  |  | Réhabilitation d'un poste de livraison de chaleur | 16/11/2018 | 2123 rue de l'Amiral Roussin
115AR |  | AMIRAL ROUSSIN 23-CROIX | 356 | 01/12/1973 | 21/27 Amiral Roussin | 18/28 Croix Nivert | 75015 | PARIS | CPCU | CHF0000140 | 21/23 RUE DE L'AMIRAL ROUSSIN | ECHANGEUR DE CHALEUR EAU/EAU | ECHANGEUR DE BOUCLAGE ECS | X 1 | ATLANTIC GUILLOT | ECHANGEUR DE BOUCLAGE ECS RUBIS 2228I | 570 kW | EQP1025332 |  | 07/01/2004 | OUI |  |  | Réhabilitation d'un poste de livraison de chaleur | 16/11/2018 | 2123 rue de l'Amiral Roussin
115B3 | 115Q2 115QU 115F3 | PAUL BARRUEL 36/38 | 31 | 01/02/1956 | 36/38 rue Paul Barruel |  | 75015 | PARIS | CPCU | CHF0000222 | 38 RUE PAUL BARRUEL | ECHANGEUR DE CHALEUR VAPEUR/EAU | ECHANGEUR CPCU | X 1 | COLLARD & TROLART | ECHANGEUR CPCU | 600 |  |  | 2016-01-01 | OUI
115B4 | 115BM | BARGUE 39/43-MATHURIN RE | 76 | 01/05/1978 | 39/43 Bargue | 54/58 Mathurin Régnier | 75015 | PARIS | CPCU | CHF0000250 | 47 RUE BARGUE | ECHANGEUR DE CHALEUR VAPEUR/EAU | ECHANGEUR DE CHALEUR VAPEUR/EAU | X 3 | ARI ARMATUREN | ECHANGEUR DE CHALEUR VAPEUR/EAU HT 200/62 C | 600 KW | EQP1025195 |  | 2016-01-01 | OUI
115BN |  | BRANCION115 | 12 | 2017-12-18 | Brancion (rue ) n° 115 |  | 75015 | PARIS | Gaz | CHF0000772 | 115 RUE BRANCION | CHAUDIERE | CHAUDIERE N°1 | X 1 | GUILLOT | CHAUDIERE N°1 PULSATOIRE 20 AUER | 20 kW |  |  | 2017-06-15 | OUI
115BN |  | BRANCION115 | 12 | 2017-12-18 | Brancion (rue ) n° 115 |  | 75015 | PARIS | Gaz | CHF0000772 | 115 RUE BRANCION | CHAUDIERE | CHAUDIERE N°2 | X 1 | GUILLOT | CHAUDIERE N°2 PULSATOIRE 20 AUER | 20 kW |  |  | 2017-06-15 | OUI
115BN |  | BRANCION115 | 12 | 2017-12-18 | Brancion (rue ) n° 115 |  | 75015 | PARIS | Gaz | CHF0000772 | 115 RUE BRANCION | ECHANGEUR DE CHALEUR EAU/EAU | ECHANGEUR ECS | X 1 | CHAROT | ECHANGEUR ECS 16815 | 138 kW |  |  | PAS DE DONNEES | OUI
115BV |  | VICTOR17 | 17 | 1913-01-01 | Victor (boulevard ) n° 17 |  | 75015 | PARIS | Gaz | CHF0000775 | 17 BOULEVARD VICTOR | CHAUDIERE | CHAUDIERE | X 1 | ATLANTIC | CHAUDIERE YGNIS CONDENSINOX | 97 kW |  |  | 2013-06-06 | OUI
115C3 |  | CONVENTION 103 | 58 | 01/10/1972 | 103 rue de la Convention |  | 75015 | PARIS | CPCU | CHF0000020 | 101 RUE DE LA CONVENTION | ECHANGEUR DE CHALEUR VAPEUR/EAU | ECHANGEUR DE CHALEUR VAPEUR/EAU N°1 | X 1 | COLLARD & TROLART | ECHANGEUR DE CHALEUR VAPEUR/EAU N°1 HT 125/40 | 500 |  |  | 2018-01-01 | OUI |  |  |  |  | 101 rue de la convention
115C3 |  | CONVENTION 103 | 58 | 01/10/1972 | 103 rue de la Convention |  | 75015 | PARIS | CPCU | CHF0000020 | 101 RUE DE LA CONVENTION | ECHANGEUR DE CHALEUR VAPEUR/EAU | ECHANGEUR DE CHALEUR VAPEUR/EAU N°2 | X 1 | COLLARD & TROLART | ECHANGEUR DE CHALEUR VAPEUR/EAU N°2 HT 125/40 | 500 |  |  | 2018-01-01 | OUI |  |  |  |  | 101 rue de la convention
115C4 | 115CC | CONVENTION 124 | 28 | 01/08/1970 | 122/124 Convention |  | 75015 | PARIS | Gaz | CHF0000043 | 124 RUE DE LA CONVENTION - A | CHAUDIERE | CHAUDIèRE 1 | X 1 | SECCACIER | CHAUDIèRE 1 | 800 kW |  |  | 03/01/2000 | OUI
115C4 | 115CC | CONVENTION 124 | 28 | 01/08/1970 | 122/124 Convention |  | 75015 | PARIS | Gaz | CHF0000043 | 124 RUE DE LA CONVENTION - A | CHAUDIERE | CHAUDIèRE 2 | X 1 | SECCACIER | CHAUDIèRE 2 | 800 kW |  |  | 03/01/2000 | OUI
115CA |  | CASTAGNARY102-108 | 60 | 2016-06-01 | Castagnary (rue ) n° 102/108 |  | 75015 | PARIS | CPCU | CHF0000754 | 102-108 RUE CASTAGNARY | ECHANGEUR DE CHALEUR VAPEUR/EAU | ECHANGEUR | X 2 | BAELZ | BAELZ 106-27-54 FN | 350 | EQP1045494 |  | 2018-01-01 | OUI
115CJ |  | CONVENTION-JAVEL-OSCAR R | 285 | 01/08/1959 | Convention (rue de la ) n° 99/101 |  | 75015 | PARIS | CPCU | CHF0000784 | 134 RUE DE JAVEL | ECHANGEUR DE CHALEUR VAPEUR/EAU | ECHANGEUR DE CHALEUR VAPEUR/EAU N°1 | X 1 | COLLARD & TROLART | ECHANGEUR DE CHALEUR VAPEUR/EAU N°1 HT 200/62 | 630 |  |  | 2018-01-01 | OUI |  |  | Réhabilitation d'un poste de livraison de chaleur | 22/10/2019 | 101 rue de la convention
115CJ |  | CONVENTION-JAVEL-OSCAR R | 285 | 01/08/1959 | Convention (rue de la ) n° 99/101 |  | 75015 | PARIS | CPCU | CHF0000784 | 134 RUE DE JAVEL | ECHANGEUR DE CHALEUR VAPEUR/EAU | ECHANGEUR DE CHALEUR VAPEUR/EAU N°2 | X 1 | COLLARD & TROLART | ECHANGEUR DE CHALEUR VAPEUR/EAU N°2 HT 200/62 | 630 |  |  | 2018-01-01 | OUI |  |  | Réhabilitation d'un poste de livraison de chaleur | 22/10/2019 | 101 rue de la convention
115CT |  | CRONSTADT20/26 | 66 | 01/01/1967 | 20/26 rue de Cronstadt |  | 75015 | PARIS | CPCU | CHF0000664 | 20/26 RUE DE CRONSTADT | ECHANGEUR DE CHALEUR VAPEUR/EAU | ECHANGEUR CPCU | X 1 | BAELZ | ECHANGEUR CPCU 106-27-47-FN TURBO | 700 KW |  |  | 2006-01-01 | OUI |  |  | Fenêtre ou porte-fenêtre complète avec vitrage isolant | 02/11/2016 | 20/26 RUE DE CRONSTADT
115CY |  | CASTAGNARY 61/77 | 0 | 01/01/1931 | 61/77 rue Castagnary |  | 75015 | PARIS | Gaz | CHF0000801 | 63 rue Castagnary | CHAUDIERE | CHAUDIERES | X 4 | GUILLOT | CHAUDIERES VARMAX | 120 kW |  |  | 2021-06-15 | OUI
115CY |  | CASTAGNARY 61/77 | 0 | 01/01/1931 | 61/77 rue Castagnary |  | 75015 | PARIS | Gaz | CHF0000801 | 63 rue Castagnary | ECHANGEUR DE CHALEUR EAU/EAU | ECHANGEUR DE CHALEUR EAU/EAU ECS (APPOINT) | X 1 | ATLANTIC GUILLOT | ECHANGEUR DE CHALEUR EAU/EAU ECS (APPOINT) RUBIS SI 624 | 191 kW |  |  | PAS DE DONNEES | OUI
115DF |  | DURANTON-FAURE-LOURMEL-T | 48 | 01/12/1954 | 66 Félix Faure 141 Lourmel |  | 75015 | PARIS | CPCU | CHF0000076 | 141 RUE DE LOURMEL | ECHANGEUR DE CHALEUR VAPEUR/EAU | ECHANGEUR CPCU N°1 | X 1 | ARMATUREN | ECHANGEUR CPCU N°1 ARI ENCOSYS FR2 | 250 KW |  |  | 2018-01-01 | OUI |  |  | Réhabilitation d'un poste de livraison de chaleur | 25/05/2018 | 141 rue de Lourmel
115DF |  | DURANTON-FAURE-LOURMEL-T | 48 | 01/12/1954 | 66 Félix Faure 141 Lourmel |  | 75015 | PARIS | CPCU | CHF0000076 | 141 RUE DE LOURMEL | ECHANGEUR DE CHALEUR VAPEUR/EAU | ECHANGEUR CPCU N°2 | X 1 | ARMATUREN | ECHANGEUR CPCU N°2 ARI ENCOSYS FR2 | 250 KW |  |  | 2018-01-01 | OUI |  |  | Réhabilitation d'un poste de livraison de chaleur | 25/05/2018 | 141 rue de Lourmel
115DS |  | DESNOUETTES 45 | 43 | 01/01/1955 | 45 rue Desnouettes |  | 75015 | PARIS | Gaz | CHF0000622 | 45 RUE DESNOUETTES | CHAUDIERE | CHAUDIERE | X 1 | DE DIETRICH | CHAUDIERE GT 309 | 210/280 KW |  |  | 2005-06-06 | OUI |  |  | Chaudière collective haute performance énergétique avec contrat assurant la conduite de l’installation | 31/08/2022 | 45 RUE DESNOUETTES
115DS |  | DESNOUETTES 45 | 43 | 01/01/1955 | 45 rue Desnouettes |  | 75015 | PARIS | Gaz | CHF0000622 | 45 RUE DESNOUETTES | CHAUDIERE | CHAUDIERE | X 1 | DE DIETRICH | CHAUDIERE GT 309 | 210/280 KW |  |  | 2005-06-06 | OUI |  |  | Chaudière collective haute performance énergétique avec contrat assurant la conduite de l’installation | 31/08/2022 | 45 RUE DESNOUETTES
115EM |  | EMERIAU 36-THEATRE-BRAZZ | 180 | 01/06/1973 | 32/38 Emeriau 14 Brazzaville |  | 75015 | PARIS | CPCU | CHF0000459 | 36 RUE EMERIAU | ECHANGEUR DE CHALEUR VAPEUR/EAU | ECHANGEUR CPCU N° 2 | X 1 | COLLARD-TROLART | ECHANGEUR CPCU N° 2 HT 200/62 | 954 |  |  | 2014-01-01 | OUI |  |  | REHABILITATION ET PLAN CLIMAT | 2016-12-15
115EM |  | EMERIAU 36-THEATRE-BRAZZ | 180 | 01/06/1973 | 32/38 Emeriau 14 Brazzaville |  | 75015 | PARIS | CPCU | CHF0000459 | 36 RUE EMERIAU | ECHANGEUR DE CHALEUR VAPEUR/EAU | ECHANGEUR CPCU N° 3 | X 1 | BAELZ | ECHANGEUR CPCU N° 3 106-42-45-FN | 650 |  |  | 2006-01-01 | OUI |  |  | REHABILITATION ET PLAN CLIMAT | 2016-12-15
115EM |  | EMERIAU 36-THEATRE-BRAZZ | 180 | 01/06/1973 | 32/38 Emeriau 14 Brazzaville |  | 75015 | PARIS | CPCU | CHF0000459 | 36 RUE EMERIAU | ECHANGEUR DE CHALEUR VAPEUR/EAU | ECHANGEUR CPCU N° 1 | X 1 | COLLARD-TROLART | ECHANGEUR CPCU N° 1 HT 200/62 | 954 |  |  | 2014-01-01 | OUI |  |  | REHABILITATION ET PLAN CLIMAT | 2016-12-15
115FA |  | FALGUIERE 127/133 | 286 | 01/12/1977 | 127/133 Falguière |  | 75015 | PARIS | CPCU | CHF0000044 | 127 RUE FALGUIèRE | ECHANGEUR DE CHALEUR VAPEUR/EAU | ECHANGEUR N° 1 | X 1 | ARI | ARI CORSYS FR 1-2 | 650 |  |  | 2004-01-07 | OUI |  |  | Réhabilitation d'un poste de livraison de chaleur | 23/11/2017 | 127 rue Falguière | Isolation des toitures terrasses. Mise en place en toiture terrasse d’un doublage extérieur isolant | 02/07/2021 | 127133 rue Falguiere
115FA |  | FALGUIERE 127/133 | 286 | 01/12/1977 | 127/133 Falguière |  | 75015 | PARIS | CPCU | CHF0000044 | 127 RUE FALGUIèRE | ECHANGEUR DE CHALEUR VAPEUR/EAU | ECHANGEUR N° 2 | X 1 | ARI | ARI CORSYS FR 1-2 | 650 KW |  |  | 2020-01-01 | OUI |  |  | Réhabilitation d'un poste de livraison de chaleur | 23/11/2017 | 127 rue Falguière | Isolation des toitures terrasses. Mise en place en toiture terrasse d’un doublage extérieur isolant | 02/07/2021 | 127133 rue Falguiere
115FA |  | FALGUIERE 127/133 | 286 | 01/12/1977 | 127/133 Falguière |  | 75015 | PARIS | CPCU | CHF0000044 | 127 RUE FALGUIèRE | ECHANGEUR DE CHALEUR VAPEUR/EAU | ECHANGEUR N° 3 | X 1 | COLLARD & TROLART | ECHANGEUR N° 3 EVN 250/16 | 1138 KW |  |  | 2004-01-01 | OUI |  |  | Réhabilitation d'un poste de livraison de chaleur | 23/11/2017 | 127 rue Falguière | Isolation des toitures terrasses. Mise en place en toiture terrasse d’un doublage extérieur isolant | 02/07/2021 | 127133 rue Falguiere
115FB |  | FALGUIERE 136/144-BARGUE | 133 | 01/04/1959 | 136/144 Falguière 62/68 Bargue |  | 75015 | PARIS | CPCU | CHF0000457 | 136 RUE FALGUIèRE | ECHANGEUR DE CHALEUR VAPEUR/EAU | ECHANGEUR CPCU | X 2 | ARI-ARMATUREN | ECHANGEUR CPCU | 600 |  |  | 2017-01-01 | OUI |  |  | Réhabilitation d'un poste de livraison de chaleur | 14/10/2016 | 136 RUE FALGUIERE
115FC | 115FV | FRERES VOISIN-COL.P.AVIA | 625 | 01/06/1975 | 4/34 allée Frères Voisin | 32/38 Colonel Pierre Avia | 75015 | PARIS | CPCU | CHF0000046 | 13 BD DES FRèRES VOISIN - 36 ALLéE DES FRèRES VOISIN | ECHANGEUR DE CHALEUR VAPEUR/EAU | ECHANGEUR DE CHALEUR VAPEUR/EAU | X 3 | COLLARD & TROLART | ECHANGEUR DE CHALEUR VAPEUR/EAU HELICOTHERM HT 200/88 | 1700 KW | EQP1025153 |  | 2015-01-01 | OUI |  |  | Réhabilitation d'un poste de livraison de chaleur Réhabilitation d'un poste de livraison de chaleur | 07/11/2014 24/09/2015 | 36 rue du Colonel Pierre Avia 13 allée des Frères Voisins
115FC | 115FV | FRERES VOISIN-COL.P.AVIA | 587 | 01/06/1975 | Frères Voisin (boulevard des ) n° 17 |  | 75015 | PARIS | CPCU | CHF0000217 | 36 RUE DU COLONEL PIERRE AVIA | ECHANGEUR DE CHALEUR VAPEUR/EAU | ECHANGEUR DE CHALEUR VAPEUR/EAU | X 2 | COLLARD ET TROLART | ECHANGEUR DE CHALEUR VAPEUR/EAU HELICOTHERM HT 200/62 | 800 KW | EQP1025157 |  | 2014-01-01 | OUI |  |  | Réhabilitation d'un poste de livraison de chaleur Réhabilitation d'un poste de livraison de chaleur | 07/11/2014 24/09/2015 | 36 rue du Colonel Pierre Avia 13 allée des Frères Voisins
115FF |  | FELIX FAURE 132/138-MODI | 108 | 01/12/1981 | 132/138 Félix Faure | 6/16 Modigliani | 75015 | PARIS | Gaz | CHF0000056 | 132 AV FéLIX FAURE | CHAUDIERE | CHAUDIERE N°1 | X 1 | VIESSMANN | CHAUDIERE N°1 VITOCROSSAL 200 CM2C | 311 kW | EQP1025202 |  | 2020-06-15 | OUI |  |  | Chaudière collective haute performance énergétique avec contrat assurant la conduite de l’installation | 13/11/2020 | 132 rue Felix Faure | PLAN CLIMAT | 2024-07-15
115FF |  | FELIX FAURE 132/138-MODI | 108 | 01/12/1981 | 132/138 Félix Faure | 6/16 Modigliani | 75015 | PARIS | Gaz | CHF0000056 | 132 AV FéLIX FAURE | CHAUDIERE | CHAUDIERE N°2 | X 1 | VIESSMANN | CHAUDIERE N°2 VITOCROSSAL 200 CM2C | 311 kW | EQP1025202 |  | 2020-06-06 | OUI |  |  | Chaudière collective haute performance énergétique avec contrat assurant la conduite de l’installation | 13/11/2020 | 132 rue Felix Faure | PLAN CLIMAT | 2024-07-15
115FF |  | FELIX FAURE 132/138-MODI | 108 | 01/12/1981 | 132/138 Félix Faure | 6/16 Modigliani | 75015 | PARIS | Gaz | CHF0000056 | 132 AV FéLIX FAURE | CHAUDIERE | CHAUDIERE N°3 | X 1 | VIESSMANN | CHAUDIERE N°3 VITOCROSSAL 200 CM2C | 311 kW | EQP1025202 |  | 2020-06-06 | OUI |  |  | Chaudière collective haute performance énergétique avec contrat assurant la conduite de l’installation | 13/11/2020 | 132 rue Felix Faure | PLAN CLIMAT | 2024-07-15
115FG |  | FALGUIERE37/39bis | 23 | 2017-02-01 | Falguière (rue ) n° 37/39 BIS |  | 75015 | PARIS | Gaz | CHF0000759 | 35/37 RUE FALGUIèRE | CHAUDIERE | CHAUDIERE N°1 | X 1 | ATLANTIC GUILLOT | CHAUDIERE N°1 VARMAX | 120 kW |  |  | 2016-06-06 | OUI
115FG |  | FALGUIERE37/39bis | 23 | 2017-02-01 | Falguière (rue ) n° 37/39 BIS |  | 75015 | PARIS | Gaz | CHF0000759 | 35/37 RUE FALGUIèRE | CHAUDIERE | CHAUDIERE N°2 | X 1 | ATLANTIC GUILLOT | CHAUDIERE N°2 VARMAX | 120 kW |  |  | 2016-06-06 | OUI
115FI |  | DOCTEUR FINLAY 19/23 | 181 | 01/09/1966 | 19/23 rue du Docteur Finlay |  | 75015 | PARIS | CPCU | CHF0000505 | 19/23 RUE DU DOCTEUR FINLAY | ECHANGEUR DE CHALEUR VAPEUR/EAU | ECHANGEUR DE CHALEUR VAPEUR/EAU n°1 | X 1 | COLLARD et TROLART | ECHANGEUR DE CHALEUR VAPEUR/EAU n°1 HELICOTHERM HT 125/40 | 480 kW |  |  | 2020-01-01 | OUI |  |  | Réhabilitation d’un poste de livraison de chaleur d’un bâtiment résidentiel | 13/01/2021 | 1923 rue du docteur Finlay
115FI |  | DOCTEUR FINLAY 19/23 | 181 | 01/09/1966 | 19/23 rue du Docteur Finlay |  | 75015 | PARIS | CPCU | CHF0000505 | 19/23 RUE DU DOCTEUR FINLAY | ECHANGEUR DE CHALEUR VAPEUR/EAU | ECHANGEUR DE CHALEUR VAPEUR/EAU n°2 | X 1 | COLLARD et TROLART | ECHANGEUR DE CHALEUR VAPEUR/EAU n°2 HELICOTHERM HT 125/40 | 480 kW |  |  | 2020-01-01 | OUI |  |  | Réhabilitation d’un poste de livraison de chaleur d’un bâtiment résidentiel | 13/01/2021 | 1923 rue du docteur Finlay
115FM |  | FELIX FAURE 5/9-FRERE | 50 | 01/10/1957 | 5/9 avenue Félix Faure |  | 75015 | PARIS | Gaz | CHF0000319 | 7 AV FéLIX FAURE | CHAUDIERE | CHAUDIERE N° 2 | X 1 | VIESSMANN | CHAUDIERE N° 2 Vitocrossal CI 280 | 280 kW |  |  | 2018-06-15 | OUI
115FM |  | FELIX FAURE 5/9-FRERE | 50 | 01/10/1957 | 5/9 avenue Félix Faure |  | 75015 | PARIS | Gaz | CHF0000319 | 7 AV FéLIX FAURE | CHAUDIERE | CHAUDIERE N° 1 | X 1 | VIESSMANN | CHAUDIERE N° 1 Vitocrossal CI 280 | 280 kW |  |  | 2018-06-15 | OUI
115FT |  | FAVORITES32 | 33 | 01/01/1929 | Favorites (rue des ) n° 32 |  | 75015 | PARIS | CPCU | CHF0000663 | 32 RUE DES FAVORITES | ECHANGEUR DE CHALEUR EAU/EAU | ECHANGEUR A PLAQUES BRASEES | X 1 | THS | ECHANGEUR A PLAQUES BRASEES | 175 KW |  |  | 2012-01-01 | OUI |  |  | Réhabilitation d’un poste de livraison de chaleur d’un bâtiment résidentiel | 06/08/2021 | 32 rue des Favorites
115HA |  | HAMEAU 16/26 | 178 | 01/01/1957 | 16/26 rue du Hameau |  | 75015 | PARIS | CPCU | CHF0000537 | 16/26 RUE DU HAMEAU | ECHANGEUR DE CHALEUR VAPEUR/EAU | ECHANGEUR CPCU | X 2 | COLLARD TROLART | ECHANGEUR CPCU HELICOTHERM HT 200/62 | 900 kW |  |  | 2016-01-01 | OUI |  |  | Réhabilitation d'un poste de livraison de chaleur | 01/07/2016 | 16/26 RUE DU HAMEAU
115JA |  | JAVEL 188/196 | 97 | 01/06/1997 | 188/196 Javel |  | 75015 | PARIS | CPCU | CHF0000487 | JAVEL CROIX NIVERT PLI | ECHANGEUR DE CHALEUR VAPEUR/EAU | ECHANGEUR CPCU N° 1 | X 1 | CTD | HT125/40 | 450 |  |  | 2019-01-01 | OUI |  |  | Réhabilitation d'un poste de livraison de chaleur | 14/10/2019 | 188 rue Javel
115JA |  | JAVEL 188/196 | 97 | 01/06/1997 | 188/196 Javel |  | 75015 | PARIS | CPCU | CHF0000487 | JAVEL CROIX NIVERT PLI | ECHANGEUR DE CHALEUR VAPEUR/EAU | ECHANGEUR CPCU N° 2 | X 1 | CTD | HT125-40 | 450 |  |  | 2019-01-01 | OUI |  |  | Réhabilitation d'un poste de livraison de chaleur | 14/10/2019 | 188 rue Javel
115JC |  | JAVEL 176/186-CROIX NIVE | 179 | 15/07/1997 | 176/188 Javel | 149/155 Croix Nivert | 75015 | PARIS | CPCU | CHF0000488 | JAVEL CROIX NIVERT PLA | ECHANGEUR DE CHALEUR VAPEUR/EAU | CTD | X 1 | CTD | HT200/62 | 775 |  |  | 2019-01-01 | OUI |  |  | Réhabilitation d'un poste de livraison de chaleur | 14/10/2019 | 178 rue Javel
115JC |  | JAVEL 176/186-CROIX NIVE | 179 | 15/07/1997 | 176/188 Javel | 149/155 Croix Nivert | 75015 | PARIS | CPCU | CHF0000488 | JAVEL CROIX NIVERT PLA | ECHANGEUR DE CHALEUR VAPEUR/EAU | CTD | X 1 | CTD | HT200/62 | 775 |  |  | 2019-01-01 | OUI |  |  | Réhabilitation d'un poste de livraison de chaleur | 14/10/2019 | 178 rue Javel
115LA |  | LACORDAIRE 28 | 14 | 01/01/1928 | Lacordaire (rue ) n° 28 |  | 75015 | PARIS | Gaz | CHF0000776 | 28 RUE LACORDAIRE | CHAUDIERE | CHAUDIERE 1 | X1 | AUER | CHAUDIERE 1 PULSATOIRE | 20 kW |  |  | 2017-06-06 | OUI
115LA |  | LACORDAIRE 28 | 14 | 01/01/1928 | Lacordaire (rue ) n° 28 |  | 75015 | PARIS | Gaz | CHF0000776 | 28 RUE LACORDAIRE | CHAUDIERE | CHAUDIERE 2 | X 1 | AUER | CHAUDIERE 2 PULSATOIRE | 32 kW |  |  | 2017-06-06 | OUI
115LB | 115LP | LEFEBVRE-BRANCION-PERICH | 837 | 01/12/1969 | 95/119 Lefebvre 112 Brancion | 16 Périchaux | 75015 | PARIS | CPCU | CHF0000092 | 16 RUE DES PéRICHAUX | ECHANGEUR DE CHALEUR VAPEUR/EAU | ECHANGEUR VAPEUR/EAU | X 4 | COLLART ET TROLART | ECHANGEUR VAPEUR/EAU HT 250/88C | 1700 KW | EQP1025103 |  | 2014-01-01 | OUI | OUI |  | Réhabilitation d’un poste de livraison de chaleur d’un bâtiment résidentiel | 09/12/2020 | 112 rue Brancion
115LB | 115LP | LEFEBVRE-BRANCION-PERICH | 835 | 01/12/1969 | Lefebvre (boulevard ) n° 95/119 |  | 75015 | PARIS | CPCU | CHF0000034 | 112 RUE BRANCION | ECHANGEUR DE CHALEUR VAPEUR/EAU | ECHANGEUR DE CHALEUR VAPEUR/EAU N°1 | X 1 | CCOLLARD ET TROLARD | ECHANGEUR DE CHALEUR VAPEUR/EAU N°1 HT125/40 | 462 kW |  |  | 2020-01-01 | OUI | OUI |  | Réhabilitation d’un poste de livraison de chaleur d’un bâtiment résidentiel | 09/12/2020 | 112 rue Brancion
115LB | 115LP | LEFEBVRE-BRANCION-PERICH | 835 | 01/12/1969 | Lefebvre (boulevard ) n° 95/119 |  | 75015 | PARIS | CPCU | CHF0000034 | 112 RUE BRANCION | ECHANGEUR DE CHALEUR VAPEUR/EAU | ECHANGEUR DE CHALEUR VAPEUR/EAU N°2 | X 1 | CCOLLARD ET TROLARD | ECHANGEUR DE CHALEUR VAPEUR/EAU N°2 HT125/40 | 462 kW |  |  | 2020-01-01 | OUI | OUI |  | Réhabilitation d’un poste de livraison de chaleur d’un bâtiment résidentiel | 09/12/2020 | 112 rue Brancion
115LD |  | LEFEBVRE 75/91-DANTZIG | 445 | 01/11/1959 | Lefebvre (boulevard ) n° 77/87 |  | 75015 | PARIS | Gaz | CHF0000334 | 77/85 BD LEFEBVRE (SOUS PELOUSE) | CHAUDIERE | CHAUDIERE N° 1 | X 1 | SECCACIER | CHAUDIERE N° 1 TRIVAREX 5 | 700/850 KW |  |  | 2000-01-01 | OUI |  |  | Chaudière collective haute performance énergétique avec contrat assurant la conduite de l’installation | 29/11/2021 | 77 boulvard Lefebvre
115LD |  | LEFEBVRE 75/91-DANTZIG | 445 | 01/11/1959 | Lefebvre (boulevard ) n° 77/87 |  | 75015 | PARIS | Gaz | CHF0000334 | 77/85 BD LEFEBVRE (SOUS PELOUSE) | CHAUDIERE | CHAUDIERE N° 2 | X 1 | SECCACIER | CHAUDIERE N° 2 TRIVAREX 5 | 700/850 KW |  |  | 2000-01-01 | OUI |  |  | Chaudière collective haute performance énergétique avec contrat assurant la conduite de l’installation | 29/11/2021 | 77 boulvard Lefebvre
115LD |  | LEFEBVRE 75/91-DANTZIG | 445 | 01/11/1959 | Lefebvre (boulevard ) n° 77/87 |  | 75015 | PARIS | Gaz | CHF0000334 | 77/85 BD LEFEBVRE (SOUS PELOUSE) | CHAUDIERE | CHAUDIERE N° 3 | X 1 | SECCACIER | CHAUDIERE N° 3 TRIVAREX 5 | 700/850 KW |  |  | 2000-01-01 | OUI |  |  | Chaudière collective haute performance énergétique avec contrat assurant la conduite de l’installation | 29/11/2021 | 77 boulvard Lefebvre
115LF |  | LETELLIER-FREMICOURT | 29 | 01/09/1970 | 36/38 Letellier 11/15 Frémicourt |  | 75015 | PARIS | Gaz | CHF0000221 | 38 RUE LETELLIER | CHAUDIERE | CHAUDIERE | X 2 | VIESSMAN | CHAUDIERE VITOCROSSAL 100 | 150 |  |  | 2017-01-01 | OUI |  | OUI | Chaudière à haute performance énergétique | 09/12/2016 | 38 RUE LETELLIER | REHABILITATION ET PLAN CLIMAT | 2025-03-15
115LT |  | LETELLIER66 CROIXNIVER26 | 36 | 01/01/1930 | Letellier (rue ) n° 66 |  | 75015 | PARIS | CPCU | CHF0000670 | 66 RUE LETELLIER | ECHANGEUR DE CHALEUR VAPEUR/EAU | TUBULAIRE | X 1 | COLLARD et TROLART | TUBULAIRE HELICOTHERM HT 90/22 | 200 kW |  |  | 2017-01-01 | OUI |  |  | Réhabilitation d'un poste de livraison de chaleur | 08/12/2016 | 66 RUE LETELLIER
115LV |  | THEURIET BARTHOLOME | 150 | 2016-09-01 | Lefebvre (boulevard ) n° 58 |  | 75015 | PARIS | Gaz | CHF0000755 | 27 RUE BARTHOLOMé (LCPC) | CHAUDIERE | CHAUDIERE | X 2 | ATLANTIC GUILLOT | CHAUDIERE VARMAX | 68 A 312 |  |  | 2016-06-06 | OUI
115M9 |  | MORILLONS 9 | 82 | 2004-01-09 | Morillons (rue des ) n° 9 |  | 75015 | PARIS | Gaz | CHF0000514 | 9 RUE DES MORILLONS | CHAUDIERE | CHAUDIERE N°1 | X 1 | DE DIETRICH | CHAUDIERE N°1 GT 307 II | 170 kW |  |  | 2014-06-06 | OUI
115M9 |  | MORILLONS 9 | 82 | 2004-01-09 | Morillons (rue des ) n° 9 |  | 75015 | PARIS | Gaz | CHF0000514 | 9 RUE DES MORILLONS | CHAUDIERE | CHAUDIERE N°2 | X 1 | DE DIETRICH | CHAUDIERE N°2 GT 307 II | 170 kW |  |  | 2014-06-06 | OUI
115MC |  | SEBASTIEN MERCIER 44/50 | 41 | 01/01/1971 | 44 à 50 Rue Sébastien Mercier | 5 Rue Emmanuel Chauvière | 75015 | PARIS | CPCU | CHF0000689 | 44 RUE SéBASTIEN MERCIER | ECHANGEUR DE CHALEUR VAPEUR/EAU | ECHANGEUR DE CHALEUR VAPEUR/EAU |  | ALPHA LAVAL | ECHANGEUR DE CHALEUR VAPEUR/EAU CETECOIL S 850-M | 400 |  |  | 2011-01-01 | OUI |  |  | Isolation des toitures terrasses. Mise en place en toiture terrasse d’un doublage extérieur isolant | 30/04/2021 | 44-50 rue Sebastien Mercier 5 rue Emmanuel Chauviere
115ML |  | MORILLONS 103/109-LABR | 40 | 01/08/1973 | 103 Morillons |  | 75015 | PARIS | Gaz | CHF0000022 | 103 RUE DES MORILLONS | CHAUDIERE | CHAUDIERE N° 1 | X 1 | DE DIETRICH | CHAUDIERE N° 1 GT 308 EX | 256/315 KW |  |  | 2013-06-06 | OUI
115ML |  | MORILLONS 103/109-LABR | 40 | 01/08/1973 | 103 Morillons |  | 75015 | PARIS | Gaz | CHF0000022 | 103 RUE DES MORILLONS | CHAUDIERE | CHAUDIERE N° 2 | X 1 | DE DIETRICH | CHAUDIERE N° 2 GT 308 | 192/231 KW |  |  | 2013-06-06 | OUI
115MM |  | MONTAUBAN-MORILLONS-LIND | 100 | 01/12/1955 | 1 2 Montauban 22 Morillons | 23 Robert Lindet | 75015 | PARIS | CPCU | CHF0000154 | 23 RUE ROBERT LINDET | ECHANGEUR DE CHALEUR VAPEUR/EAU | ECHANGEUR DE CHALEUR VAPEUR/EAU N°1 | X 1 | VIMATHERM | VTH 150-15 | 360 kW |  |  | 2020-06-06 | OUI |  |  | Chaudière individuelle haute performance énergétique | 16/04/2018 | 1-2 RUE MONTAUBAN | Réhabilitation d’un poste de livraison de chaleur d’un bâtiment résidentiel | 19/11/2020 | 23 rue Robert-Lindet
115MM |  | MONTAUBAN-MORILLONS-LIND | 100 | 01/12/1955 | 1 2 Montauban 22 Morillons | 23 Robert Lindet | 75015 | PARIS | CPCU | CHF0000154 | 23 RUE ROBERT LINDET | ECHANGEUR DE CHALEUR VAPEUR/EAU | ECHANGEUR DE CHALEUR VAPEUR/EAU N°2 | X 1 | VIMATHERM | VTH 150-15 | 360 kW |  |  | 2020-06-06 | OUI |  |  | Chaudière individuelle haute performance énergétique | 16/04/2018 | 1-2 RUE MONTAUBAN | Réhabilitation d’un poste de livraison de chaleur d’un bâtiment résidentiel | 19/11/2020 | 23 rue Robert-Lindet
115P9 |  | PROCESSION 49 | 12 | 01/04/1959 | 49 Procession |  | 75015 | PARIS | CPCU | CHF0000253 | 49 RUE DE LA PROCESSION | ECHANGEUR DE CHALEUR VAPEUR/EAU | ECHANGEUR DE CHALEUR VAPEUR/EAU | X 2 | CTD | ECHANGEUR DE CHALEUR VAPEUR/EAU HELICOTHERM HT 90/22 | 125 kW |  |  | 2015-01-01 | OUI |  |  | Réhabilitation d'un poste de livraison de chaleur | 04/05/2015 | 49 rue de la Procession
115PB |  | PORTE BRANCION | 282 | 01/07/1955 | 1/3 Porte Brancion 100 Lefebvre |  | 75015 | PARIS | Gaz | CHF0000010 | 1/3 AV DE LA PORTE DE BRANCION | CHAUDIERE | CHAUDIERE 1 | X 1 | CHAPPEE | CHAUDIERE 1 XR 414 C | 713 kW |  |  | 1989-01-01 | OUI
115PB |  | PORTE BRANCION | 282 | 01/07/1955 | 1/3 Porte Brancion 100 Lefebvre |  | 75015 | PARIS | Gaz | CHF0000010 | 1/3 AV DE LA PORTE DE BRANCION | CHAUDIERE | CHAUDIERES | X1 | DE DIETRICH | CHAUDIERE 2 GT 530-13 | 696-754 kW |  |  | 2011-06-15 | OUI
115PB |  | PORTE BRANCION | 282 | 01/07/1955 | 1/3 Porte Brancion 100 Lefebvre |  | 75015 | PARIS | Gaz | CHF0000010 | 1/3 AV DE LA PORTE DE BRANCION | CHAUDIERE | CHAUDIERE 3 | X 1 | DE DIETRICH | CHAUDIERE 3 GT 530-9 | 520 kW |  |  | 2015-01-01 | OUI
115PB |  | PORTE BRANCION | 282 | 01/07/1955 | 1/3 Porte Brancion 100 Lefebvre |  | 75015 | PARIS | Gaz | CHF0000010 | 1/3 AV DE LA PORTE DE BRANCION | CHAUDIERE | CHAUDIERE |  | DE DIETRICH | GT 530 - 9 | 520 kW |  |  | 2015-06-15 | OUI
115PP |  | PROCESSION 45 (PARKING) | 0 | 01/04/1959 | 45QUA Procession |  | 75015 | PARIS | CPCU | CHF0000454 | 45 RUE DE LA PROCESSION | ECHANGEUR DE CHALEUR VAPEUR/EAU | ECHANGEUR CPCU | X 2 | ARI-ARMATUREN | ECHANGEUR CPCU | 600 |  |  | 2017-01-01 | OUI
115PR |  | PROCESSION 24/32-PAUL BA | 275 | 01/06/1958 | 24/32 Procession 11 Quintinie | 31/33 Paul Barruel | 75015 | PARIS | Gaz | CHF0000205 | 32 RUE DE LA PROCESSION DANS COUR | CHAUDIERE | CHAUDIERE N° 1 | X 1 | RIELLO | CHAUDIERE N° 1 LRP NT + | 400 KW |  |  | 2013-06-15 | OUI
115PR |  | PROCESSION 24/32-PAUL BA | 275 | 01/06/1958 | 24/32 Procession 11 Quintinie | 31/33 Paul Barruel | 75015 | PARIS | Gaz | CHF0000205 | 32 RUE DE LA PROCESSION DANS COUR | CHAUDIERE | CHAUDIERE N° 2 | X 1 | RIELLO | CHAUDIERE N° 2 TAU 600 N | 600 KW |  |  | 2013-06-15 | OUI
115PR |  | PROCESSION 24/32-PAUL BA | 275 | 01/06/1958 | 24/32 Procession 11 Quintinie | 31/33 Paul Barruel | 75015 | PARIS | Gaz | CHF0000205 | 32 RUE DE LA PROCESSION DANS COUR | CHAUDIERE | CHAUDIERE N° 3 | X 1 | GUILLOT | CHAUDIERE N° 3 OPTIMAGAZ TYPE G | 291 KW |  |  | 2013-06-15 | OUI
115S1 |  | MARIE SKOBTSOV 1 | 30 | 2015-02-26 | Marie Skobtsov (rue ) n° 1 |  | 75015 | PARIS | CPCU | CHF0000723 | 90 RUE LOURMEL - 1 MARIE SKOBTSOV (ANGLE) - 30 LOGTS | ECHANGEUR DE CHALEUR VAPEUR/EAU | échangeur vapeur n°1 | X 1 | BAELZ | échangeur vapeur n°1 106-14-45-KN | 250 KW |  |  | 2014-01-01 | OUI
115S2 |  | MARIE SKOBTSOV 10-12 | 24 | 2015-02-05 | Marie Skobtsov (rue ) n° 10/12 |  | 75015 | PARIS | CPCU | CHF0000721 | 86 LOURMEL - 10/12 MARIE SKOBTSOV (BOIS) - 24 LOGTS + 25 AURORE | ECHANGEUR DE CHALEUR VAPEUR/EAU | ECHANGEUR DE CHALEUR VAPEUR/EAU |  | COLLARD & TROLART | ECHANGEUR DE CHALEUR VAPEUR/EAU EV1 300/13 | 639 |  |  | 2015-01-01 | OUI
115SB |  | ST CHARLES 170 BERGERS55 | 49 | 04/08/1977 | 170 rue Saint Charles | 55 rue des Bergers | 75015 | PARIS | CPCU | CHF0000633 | 170 RUE SAINT CHARLES | ECHANGEUR DE CHALEUR VAPEUR/EAU | TUBULAIRE N° 1 | X 1 | COLLARD & TROLART | TUBULAIRE N° 1 HT 125/40 | 500 KW |  |  | 2009-01-01 | OUI
115SB |  | ST CHARLES 170 BERGERS55 | 49 | 04/08/1977 | 170 rue Saint Charles | 55 rue des Bergers | 75015 | PARIS | CPCU | CHF0000633 | 170 RUE SAINT CHARLES | ECHANGEUR DE CHALEUR VAPEUR/EAU | TUBULAIRE N° 2 | X 1 | COLLARD & TROLART | TUBULAIRE N° 2 HT 125/40 | 500 KW |  |  | 2009-01-01 | OUI
115VB |  | VOUILLE-BRANCION-NANTEUI | 108 | 01/04/1962 | 25 Vouillé 23/25 Brancion | 2 Nanteuil | 75015 | PARIS | CPCU | CHF0000164 | 25 RUE VOUILLé | ECHANGEUR DE CHALEUR VAPEUR/EAU | ECHANGEURS CPCU | X 2 | ARI ARMATUREN | ECHANGEURS CPCU ENCOSYS 400 | 400 |  |  | 2017-01-01 | OUI |  |  | Réhabilitation d'un poste de livraison de chaleur | 20/03/2017 | 25 RUE DE VOUILLE
115VI |  | VIALA 38 | 2 | 01/01/1927 | Viala (rue ) n° 38 |  | 75015 | PARIS | Gaz | CHF0000761 | 38 RUE VIALA | CHAUDIERE | CHAUDIERE 1 | X 1 | DE DIETRICH | CHAUDIERE 1 DTG 210-13 | 90/135 kW |  |  | PAS DE DONNEES | OUI
115ZO |  | ZOLA 95/103 LOURMEL51/53 | 140 | 01/01/1939 | 51-53 rue de Lourmel | 95-103 avenue Emile Zola | 75015 | PARIS | CPCU | CHF0000671 | 97 AVENUE EMILE ZOLA | ECHANGEUR DE CHALEUR VAPEUR/EAU | ECHANGEUR DE CHALEUR VAPEUR/EAU N°1 | X 1 | ARI | ECHANGEUR DE CHALEUR VAPEUR/EAU N°1 ARI | 460 kW | EQP1045898 |  | 2018-01-01 | OUI |  |  | Réhabilitation d'un poste de livraison de chaleur | 03/10/2018 | 95 avenue Emile Zola
115ZO |  | ZOLA 95/103 LOURMEL51/53 | 140 | 01/01/1939 | 51-53 rue de Lourmel | 95-103 avenue Emile Zola | 75015 | PARIS | CPCU | CHF0000671 | 97 AVENUE EMILE ZOLA | ECHANGEUR DE CHALEUR VAPEUR/EAU | ECHANGEUR DE CHALEUR VAPEUR/EAU N°2 | X 1 | ARI | ECHANGEUR DE CHALEUR VAPEUR/EAU N°2 ARI | 460 kW | EQP1045898 |  | 2018-01-01 | OUI |  |  | Réhabilitation d'un poste de livraison de chaleur | 03/10/2018 | 95 avenue Emile Zola
116DA |  | DAUMIER14 | 20 | 01/01/1964 | 14 rue Daumier |  | 75016 | PARIS | Gaz | CHF0000658 | DAUMIER | CHAUDIERE | CHAUDIERE | X 2 | DE DIETRICH | CHAUDIERE GT 306 | 150 |  |  | 2001-01-01 | OUI |  |  | rénovation de la chaufferie gaz | 2022
116FC |  | FAYOLLE CHANTEMESSE | 100 | 2018-07-26 | Maréchal Fayolle (avenue du ) n° 45/49 |  | 75016 | PARIS | Gaz | CHF0000780 | FAYOLLE CHANTEMESSE | CHAUDIERE | CHAUDIERE N°1 | X 1 | ATLANTIC | CHAUDIERE N°1 VARMAX | 180 kW |  |  | 2018-06-15 | OUI
116FC |  | FAYOLLE CHANTEMESSE | 100 | 2018-07-26 | Maréchal Fayolle (avenue du ) n° 45/49 |  | 75016 | PARIS | Gaz | CHF0000780 | FAYOLLE CHANTEMESSE | CHAUDIERE | CHAUDIERE N°2 | X 1 | ATLANTIC | CHAUDIERE N°2 VARMAX | 180 kW |  |  | 2018-06-15 | OUI
116FD |  | FELICIEN DAVID 14 | 53 | 01/03/1959 | 14 rue Félicien David |  | 75016 | PARIS | Gaz | CHF0000073 | 14 RUE FéLICIEN DAVID | CHAUDIERE | CHAUDIERE | X 2 | VIESSMAN | CHAUDIERE VITOCROSSAL 100 | 240 |  |  | 2017-01-01 | OUI |  |  | Chaudière à haute performance énergétique | 14/10/2016 | 14 RUE FELICIEN DAVID
116GB |  | GROS-BOULAINVILLIERS-PRE | 61 | 22/07/1995 | 10/12 Gros 7/9 Boulainvilliers | Pré aux Chevaux | 75016 | PARIS | CPCU | CHF0000472 | 10 RUE GROS | ECHANGEUR DE CHALEUR VAPEUR/EAU | ECHANGEUR DE CHALEUR VAPEUR/EAU | X 1 | COLLARD ET TROLART | ECHANGEUR DE CHALEUR VAPEUR/EAU HELICOTHERM HT 125/40 | 250 |  |  | 2014-01-01 | OUI |  |  | Réhabilitation d'un poste de livraison de chaleur | 29/07/2015 | 10 rue Gros
116ME |  | MESNIL12 | 27 | 01/01/1960 | 12 rue Mesnil |  | 75016 | PARIS | Gaz | CHF0000519 | 12 RUE MESNIL | CHAUDIERE | CHAUDIERE N°1 | X 1 | HOVAL | CHAUDIERE N°1 ULTRAGAS 150 | 139 kW |  |  | 2019-06-15 | OUI |  |  | Isolation des toitures terrasses Ventilation hybride hygroréglable Chaudière à haute performance énergétique | 22/02/2017 31/12/2016 14/10/2019 | 12 RUE MESNIL
116ME |  | MESNIL12 | 27 | 01/01/1960 | 12 rue Mesnil |  | 75016 | PARIS | Gaz | CHF0000519 | 12 RUE MESNIL | CHAUDIERE | CHAUDIERE N°2 | X 1 | HOVAL | CHAUDIERE N°2 ULTRAGAS 150 | 139 kW |  |  | 2019-06-15 | OUI |  |  | Isolation des toitures terrasses Ventilation hybride hygroréglable Chaudière à haute performance énergétique | 22/02/2017 31/12/2016 14/10/2019 | 12 RUE MESNIL
116NI |  | NICOLO 62 | 25 | 2016-06-08 | Nicolo (rue ) n° 62 |  | 75016 | PARIS | Gaz | CHF0000750 | 62 RUE NICOLO | CHAUDIERE | CHAUDIERE 1 | X 1 | CHAPPEE | CHAUDIERE 1 INITIAL PLUS HTE 90 | 85 kW |  |  | 2016-06-06 | OUI
116NI |  | NICOLO 62 | 25 | 2016-06-08 | Nicolo (rue ) n° 62 |  | 75016 | PARIS | Gaz | CHF0000750 | 62 RUE NICOLO | CHAUDIERE | CHAUDIERE 2 | X 1 | CHAPPEE | CHAUDIERE 2 INITIAL PLUS HTE 90 | 85 kW |  |  | 2016-06-06 | OUI
116NI |  | NICOLO 62 | 25 | 2016-06-08 | Nicolo (rue ) n° 62 |  | 75016 | PARIS | Gaz | CHF0000750 | 62 RUE NICOLO | ECHANGEUR DE CHALEUR EAU/EAU | échangeur ECS | X 1 | ATLANTIC GUILOT | échangeur ECS RUBIS 218 DDHR | 86 kW |  |  | PAS DE DONNEES | OUI
116PE |  | POMPE 50 | 38 | 2015-01-28 | Pompe (rue de la ) n° 50 |  | 75016 | PARIS | CPCU | CHF0000729 | 46/50 RUE DE LA POMPE | ECHANGEUR DE CHALEUR VAPEUR/EAU | échangeur vapeur CPCU | X 1 | BAELZ | échangeur vapeur CPCU 106-14-45-KN | 200 |  |  | 2015-01-01 | OUI
116PE |  | POMPE 50 | 38 | 2015-01-28 | Pompe (rue de la ) n° 50 |  | 75016 | PARIS | CPCU | CHF0000729 | 46/50 RUE DE LA POMPE | ECHANGEUR DE CHALEUR EAU/EAU | échangeur ECS | X 1 | CHAROT | échangeur ECS PX Delta 29 D | 345 kW |  |  | 02/17/2015 | OUI
116PO |  | POSSOZ 6 | 45 | 01/01/1965 | 6 Place Possoz |  | 75016 | PARIS | Gaz | CHF0000762 | 6 PLACE POSSOZ | CHAUDIERE | CHAUDIERE N°1 | X 1 | GUILLOT | CHAUDIERE N°1 VARMAX | 120/180 kW |  |  | 2017-06-15 | OUI
116PO |  | POSSOZ 6 | 45 | 01/01/1965 | 6 Place Possoz |  | 75016 | PARIS | Gaz | CHF0000762 | 6 PLACE POSSOZ | CHAUDIERE | CHAUDIERE N°2 | X 1 | GUILLOT | CHAUDIERE N°2 VARMAX | 120/180 kW |  |  | 2017-06-15 | OUI
116PO |  | POSSOZ 6 | 45 | 01/01/1965 | 6 Place Possoz |  | 75016 | PARIS | Gaz | CHF0000762 | 6 PLACE POSSOZ | ECHANGEUR DE CHALEUR EAU/EAU | ECHANGEUR ECS N°1 | X 1 | ATLANTIC GUILLOT | ECHANGEUR ECS N°1 NAVISYSTEME 300 RU 132 D | 354 kW |  |  | PAS DE DONNEES | OUI
116SC |  | SCHEFFER7-7bis | 43 | 01/01/1939 | 7-7BIS rue Scheffer |  | 75016 | PARIS | CPCU | CHF0000672 | 7 RUE SCHEFFER | ECHANGEUR DE CHALEUR VAPEUR/EAU | ECHANGEUR DE CHALEUR VAPEUR/EAU | X 1 | BAELZ | ECHANGEUR DE CHALEUR VAPEUR/EAU 106 | 450 |  |  | 2009-01-01 | OUI |  |  | Réhabilitation d’un poste de livraison de chaleur d’un bâtiment résidentiel | 15/11/2021 | 7 rue Scheffer
116SU |  | SUCHET | 176 | 2016-10-31 | Suchet (boulevard ) n° 93/109 |  | 75016 | PARIS | CPCU | CHF0000756 | GARE D'AUTEUIL | ECHANGEUR DE CHALEUR EAU/EAU | ECHANGEUR DE CHALEUR EAU/EAU | X 1 |  | ECHANGEUR DE CHALEUR EAU/EAU | 716 kW | EQP1045283 |  | PAS DE DONNEES | OUI | OUI
116SU |  | SUCHET | 176 | 2016-10-31 | Suchet (boulevard ) n° 93/109 |  | 75016 | PARIS | CPCU | CHF0000756 | GARE D'AUTEUIL | ECHANGEUR DE CHALEUR EAU/EAU | ECHANGEUR ECS | X 1 |  | ECHANGEUR ECS | 161 kW | EQP1045283 |  | PAS DE DONNEES | OUI | OUI
116VL |  | VAN LOO 2/18-BLERIOT-VE | 144 | 01/06/1958 | 2/14 rue Van Loo |  | 75016 | PARIS | Gaz | CHF0000126 | 2 RUE VAN LOO | CHAUDIERE | CHAUDIERE N°1 | X 1 | DE DIETRICH | CHAUDIERE N°1 C610 | 700 |  |  | 2010-01-01 | OUI
116VL |  | VAN LOO 2/18-BLERIOT-VE | 144 | 01/06/1958 | 2/14 rue Van Loo |  | 75016 | PARIS | Gaz | CHF0000126 | 2 RUE VAN LOO | CHAUDIERE | CHAUDIERE N°2 | X 1 | DE DIETRICH | CHAUDIERE N°2 C310 | 350 |  |  | 2010-01-01 | OUI
117AR |  | ALBERT ROUSSEL 18/20/26 | 99 | 2004-03-01 | Albert Roussel (rue ) n° 18/26 |  | 75017 | PARIS | Gaz | CHF0000516 | 26 A. ROUSSEL | CHAUDIERE | CHAUDIERE | X 2 | GUILLOT | CHAUDIERE OPTIMAGAZ | 407 |  |  | 2003-01-01 | OUI |  |  | Chaudière collective haute performance énergétique avec contrat assurant la conduite de l’installation | 25/11/2021 | 26 rue Albert Roussel
117B1 |  | GILBERT CESBRON 12 34 | 146 | 2015-08-31 | Gilbert Cesbron (rue ) n° 12/34 |  | 75017 | PARIS | CPCU | CHF0000734 | 12-34 RUE GILBERT CESBRON FOYER ET LOGEMENTS | ECHANGEUR DE CHALEUR VAPEUR/EAU | CPCU CHAUFFAGE EHPAD | X 1 | ALFA LAVAL | CPCU CHAUFFAGE EHPAD CB 112-38 AM | 160 KW |  |  | 2015-01-01 | OUI | OUI
117B1 |  | GILBERT CESBRON 12 34 | 146 | 2015-08-31 | Gilbert Cesbron (rue ) n° 12/34 |  | 75017 | PARIS | CPCU | CHF0000734 | 12-34 RUE GILBERT CESBRON FOYER ET LOGEMENTS | ECHANGEUR DE CHALEUR VAPEUR/EAU | CPCU ECS EHPAD | X 1 | ALFA LAVAL | CPCU ECS EHPAD | 150 KW |  |  | 2015-01-01 | OUI | OUI
117B1 |  | GILBERT CESBRON 12 34 | 146 | 2015-08-31 | Gilbert Cesbron (rue ) n° 12/34 |  | 75017 | PARIS | CPCU | CHF0000734 | 12-34 RUE GILBERT CESBRON FOYER ET LOGEMENTS | ECHANGEUR DE CHALEUR VAPEUR/EAU | CPCU CHAUFFAGE LOGEMENTS | X 1 | ALFA LAVAL | CPCU CHAUFFAGE LOGEMENTS | 250 KW |  |  | 2015-01-01 | OUI | OUI
117B1 |  | GILBERT CESBRON 12 34 | 146 | 2015-08-31 | Gilbert Cesbron (rue ) n° 12/34 |  | 75017 | PARIS | CPCU | CHF0000734 | 12-34 RUE GILBERT CESBRON FOYER ET LOGEMENTS | ECHANGEUR DE CHALEUR VAPEUR/EAU | CPCU ECS LOGEMENTS | X 1 | ALFA LAVAL | CPCU ECS LOGEMENTS | 520 KW |  |  | 2015-01-01 | OUI | OUI
117B5 |  | BOIS LE PRETRE 5 | 100 | 01/12/1961 | Bois le Prêtre (boulevard du ) n° 5 |  | 75017 | PARIS | CPCU | CHF0000258 | 5 BD DU BOIS LEPRêTRE | ECHANGEUR DE CHALEUR VAPEUR/EAU | ECHANGEUR CPCU | X 2 | BAELZ | ECHANGEUR CPCU 106-42-45-FN | 670 |  |  | 2010-01-01 | OUI
117BE |  | BESSIERES-GARNIER-PONT A | 787 | 01/04/1933 | Bessières (boulevard ) n° 24/42 |  | 75017 | PARIS | Gaz | CHF0000411 | 4 RUE DE PONT à MOUSSON - ESC 34 | CHAUDIERE | CHAUDIERE | X 2 | HYDROMOTRIX | CHAUDIERE 39000 | 45 kW |  |  | 2015-06-15 | OUI |  |  | Isolation des toitures terrasses Chaudière à haute performance énergétique | 17/09/2018 31/10/2018 | 4 rue Fernand Pelloutier 4 rue Frédéric Brunet
117C2 |  | CARDINET 155 | 20 | 2012-10-31 | Cardinet (rue ) n° 155 A |  | 75017 | PARIS | CPCU | CHF0000695 | 155 RUE CARDINET VEFA | ECHANGEUR DE CHALEUR VAPEUR/EAU | CPCU PRIMAIRE ECS | X 1 | TRENTER | CPCU PRIMAIRE ECS GLD 013 | 200 KW |  |  | 2012-01-01 | OUI
117CB |  | CAMILLE BLAISOT 1/15 | 201 | 01/12/1959 | 1/13 Camille Blaisot | 31 Porte de Saint Ouen | 75017 | PARIS | CPCU | CHF0000006 | 1 RUE CAMILLE BLAISOT A | ECHANGEUR DE CHALEUR VAPEUR/EAU | ECHANGEUR DE CHALEUR VAPEUR/EAU | X 2 | HELICOTHERM | ECHANGEUR DE CHALEUR VAPEUR/EAU HT 125/40 | 400 |  |  | 2009-01-01 | OUI
117CL | 117CS | CLICHY 55/65 | 27 | 30/06/1997 | 55/65 Clichy |  | 75017 | PARIS | CPCU | CHF0000460 | 65 AV DE CLICHY | ECHANGEUR DE CHALEUR VAPEUR/EAU | ECHANGEUR DE CHALEUR VAPEUR/EAU | X 2 | BAELZ | ECHANGEUR DE CHALEUR VAPEUR/EAU 106-14 | 250 |  |  | 2017-01-01 | OUI |  |  | Réhabilitation d'un poste de livraison de chaleur | 30/11/2017 | 61 avenue de Clichy
117CM |  | COLONEL MANHES-BERZELIUS | 36 | 01/06/1958 | 65/67 rue Pouchet |  | 75017 | PARIS | Gaz | CHF0000310 | 65/67 RUE POUCHET | CHAUDIERE | CHAUDIERE | X 2 | DE DIETRICH | CHAUDIERE GT 306/11 | 121/167 |  |  | 2003-06-15 | OUI
117G3 |  | STEPHANE GRAPPELLI 3/7 | 63 | 2004-06-29 | Stéphane Grappelli (rue ) n° 3/7 |  | 75017 | PARIS | Gaz | CHF0000517 | 3 S. GRAPPELLI | CHAUDIERE | CHAUDIERE N°1 | X 1 | GUILLOT | VARMAX | 180 kW |  |  | 2020-06-06 | OUI
117G3 |  | STEPHANE GRAPPELLI 3/7 | 63 | 2004-06-29 | Stéphane Grappelli (rue ) n° 3/7 |  | 75017 | PARIS | Gaz | CHF0000517 | 3 S. GRAPPELLI | CHAUDIERE | CHAUDIERE N°2 | X 1 | GUILLOT | VARMAX | 180 kW |  |  | 2020-06-06 | OUI
117HE |  | HELIOPOLIS 7 | 14 | 01/01/1978 | Héliopolis (rue d' ) n° 7 |  | 75017 | PARIS | Electricité | CHF0000749 | HéLIOPOLIS | BALLON DE STOCKAGE ECS | BALLON ELECTRIQUE ECS | X 3 | CHAROT | BALLON ELECTRIQUE ECS 1000 LITRES | 12 |  |  | 2011-01-01 | OUI |  |  | Fenêtre ou porte-fenêtre complète avec vitrage isolant Isolation des toitures terrasses Emetteur électrique à régulation électronique à fonctions avancées | 14/12/2016 31/12/2016 20/12/2016 | 7 RUE D'HELIOPOLIS
117JB |  | JONQUIERE 82/86-BERZELIU | 82 | 01/08/1960 | 51/57 Berzélius |  | 75017 | PARIS | CPCU | CHF0000280 | 53 RUE BERZéLIUS | ECHANGEUR DE CHALEUR VAPEUR/EAU | ECHANGEUR CPCU | X 1 | CTD | ECHANGEUR CPCU EV 200/20 | 680 |  |  | 07/01/1997 | OUI |  |  | Réhabilitation d’un poste de livraison de chaleur d’un bâtiment résidentiel | 09/11/2021 | 53 rue Berzelius
117JB |  | JONQUIERE 82/86-BERZELIU | 82 | 01/08/1960 | 51/57 Berzélius |  | 75017 | PARIS | CPCU | CHF0000280 | 53 RUE BERZéLIUS | ECHANGEUR DE CHALEUR VAPEUR/EAU | ECHANGEUR CPCU | X 1 | BAELZ | ECHANGEUR CPCU 106-27-45FN | 460 |  |  | 2005-01-01 | OUI |  |  | Réhabilitation d’un poste de livraison de chaleur d’un bâtiment résidentiel | 09/11/2021 | 53 rue Berzelius
117JL |  | JEAN LECLAIRE-LANTIEZ | 156 | 01/07/1954 | Jean Leclaire (rue ) n° 29 |  | 75017 | PARIS | Gaz | CHF0000323 | 7 RUE DU GéNéRAL HENRYS | CHAUDIERE | CHAUDIERE N°1 | X 1 | ATLANTIC VARMAX |  | 275 kW |  |  | 2018-06-15 | OUI
117JL |  | JEAN LECLAIRE-LANTIEZ | 156 | 01/07/1954 | Jean Leclaire (rue ) n° 29 |  | 75017 | PARIS | Gaz | CHF0000323 | 7 RUE DU GéNéRAL HENRYS | CHAUDIERE | CHAUDIERE N°2 | X 1 | ATLANTIC VARMAX |  | 275 kW |  |  | 2018-06-15 | OUI
117JL |  | JEAN LECLAIRE-LANTIEZ | 156 | 01/07/1954 | Jean Leclaire (rue ) n° 29 |  | 75017 | PARIS | Gaz | CHF0000323 | 7 RUE DU GéNéRAL HENRYS | CHAUDIERE | CHAUDIERE N°3 | X 1 | ATLANTIC VARMAX |  | 275 kW |  |  | 2018-06-15 | OUI
117LG |  | LAUGIER 75/79 GALVANI 12 | 40 | 04/06/1980 | 75/79 rue Laugier | 12 rue Galvani | 75017 | PARIS | Gaz | CHF0000634 | 75/79 LAUGIER | CHAUDIERE | N°1 | X 1 | DE DIETRICH | N°1 DTG 330 | 200 kW |  |  | 1998-01-01 | OUI |  |  | Fenêtre ou porte-fenêtre complète avec vitrage isolant | 30/09/2016 | 75 RUE LAUGIER
117ML |  | MARGUERITE LONG 2/4 | 25 | 2005-07-01 | Marguerite Long (rue ) n° 4 |  | 75017 | PARIS | CPCU | CHF0000525 | 4 RUE MARGUERITE LONG | ECHANGEUR DE CHALEUR VAPEUR/EAU | ECHANGEUR DE CHALEUR VAPEUR/EAU | X 1 | BAELZ | ECHANGEUR DE CHALEUR VAPEUR/EAU 106-27-45-FN | 280 kW |  |  | 2004-01-01 | OUI
117PA |  | PORTE D'ASNIERES 24 | 148 | 01/12/1978 | 24/26 Porte d'Asnières |  | 75017 | PARIS | Gaz | CHF0000158 | 24 AV DE LA PORTE D'ASNIERES | CHAUDIERE | CHAUDIERE | X 6 | GUILLOT | CHAUDIERE VARBLOK ECO 2 | 191 |  |  | 2017-01-01 | OUI |  | OUI | PLAN CLIMAT | 2022-03-15
117PB |  | PAUL BROUSSE-BESSIERES-E | 241 | 01/01/1960 | Bessières (boulevard ) n° 73/77/87 |  | 75017 | PARIS | Gaz | CHF0000352 | 87 BD BESSIèRES | CHAUDIERE | CHAUDIERE | X 3 | DE DIETRICH | CHAUDIERE GT 430-11 | 495 kW |  |  | 2009-06-15 | OUI
117PC |  | RAYMOND PITET-CURNONSKY | 743 | 01/12/1973 | Curnonsky (rue ) n° 5/7 |  | 75017 | PARIS | Gaz | CHF0000100 | 17 RUE CURNONSKY | CHAUDIERE | CHAUDIERE | X 3 | RIELLO | CHAUDIERE TAUN N 450 | 450 |  |  | 2017-01-01 | OUI |  |  | Chaudière à haute performance énergétique Chaudière à haute performance énergétique Calorifugeage réseau hydraulique de chauffage Isolation d’un réseau hydraulique d’eau chaude sanitaire | 26/11/2015 31/07/2016 02/05/2017 14/09/2016 | 5/7 rue Curnonsky 17 RUE CURNONSKY 17 RUE CURNONSKY 17 RUE CURNONSKY | PLAN CLIMAT | 2024-09-15
117PC |  | RAYMOND PITET-CURNONSKY | 745 | 01/12/1973 | 5/17 Curnonsky | 5 6/10 Raymond Pitet | 75017 | PARIS | Gaz | CHF0000273 | 5/7 RUE CURNONSKY | CHAUDIERE | CHAUDIERE N°1 | X 1 | RIELLO | CHAUDIERE N°1 TAU 800 N | 780 | EQP1025218 |  | 2014-01-01 | OUI |  |  | Chaudière à haute performance énergétique Chaudière à haute performance énergétique Calorifugeage réseau hydraulique de chauffage Isolation d’un réseau hydraulique d’eau chaude sanitaire | 26/11/2015 31/07/2016 02/05/2017 14/09/2016 | 5/7 rue Curnonsky 17 RUE CURNONSKY 17 RUE CURNONSKY 17 RUE CURNONSKY | PLAN CLIMAT | 2024-09-15
117PC |  | RAYMOND PITET-CURNONSKY | 745 | 01/12/1973 | 5/17 Curnonsky | 5 6/10 Raymond Pitet | 75017 | PARIS | Gaz | CHF0000273 | 5/7 RUE CURNONSKY | CHAUDIERE | CHAUDIERE N°2 ET 3 | X 2 | RIELLO | CHAUDIERE N°2 ET 3 RTS 1450 | 1450 | EQP1025218 |  | 2014-01-01 | OUI |  |  | Chaudière à haute performance énergétique Chaudière à haute performance énergétique Calorifugeage réseau hydraulique de chauffage Isolation d’un réseau hydraulique d’eau chaude sanitaire | 26/11/2015 31/07/2016 02/05/2017 14/09/2016 | 5/7 rue Curnonsky 17 RUE CURNONSKY 17 RUE CURNONSKY 17 RUE CURNONSKY | PLAN CLIMAT | 2024-09-15
117PO |  | POUCHET 83/87 | 74 | 01/08/1958 | 83/87 rue Pouchet |  | 75017 | PARIS | Gaz | CHF0000354 | 87 RUE POUCHET - ESC 2 | CHAUDIERE | CHAUDIERE 1 | X 1 | GUILLOT | CHAUDIERE 1 CONDENSAGAZ 200 | 349 |  |  | 1987-01-01 | OUI |  |  | Chaudière à haute performance énergétique | 27/07/2016 | 87 rue Pouchet
117PO |  | POUCHET 83/87 | 74 | 01/08/1958 | 83/87 rue Pouchet |  | 75017 | PARIS | Gaz | CHF0000354 | 87 RUE POUCHET - ESC 2 | CHAUDIERE | CHAUDIERE 2 | X 1 | GUILLOT | CHAUDIERE 2 RENDAMAX ELCO R604 | 301 |  |  | 2017-06-06 | OUI |  |  | Chaudière à haute performance énergétique | 27/07/2016 | 87 rue Pouchet
117RE |  | PIERRE REBIERE 10/72 | 146 | 2011-09-15 | Pierre Rebière (rue ) n° 42/72 |  | 75017 | PARIS | CPCU | CHF0000681 | 48 RUE REBIèRE - LOT A | ECHANGEUR DE CHALEUR VAPEUR/EAU | ECHANGEUR DE CHALEUR VAPEUR/EAU | X 1 | BAELZ | ECHANGEUR DE CHALEUR VAPEUR/EAU 106 | 710 | EQP1025630 |  | 2011-01-01 | OUI | OUI
117RE |  | PIERRE REBIERE 10/72 | 146 | 2011-09-15 | Pierre Rebière (rue ) n° 42/72 |  | 75017 | PARIS | CPCU | CHF0000682 | 42/72 RUE REBIèRE - LOT B | ECHANGEUR DE CHALEUR VAPEUR/EAU | ECHANGEUR DE CHALEUR VAPEUR/EAU | X 1 | BAELZ | ECHANGEUR DE CHALEUR VAPEUR/EAU 106 | 300 |  |  | 2011-01-01 | OUI | OUI
117S8 |  | SAUSSURE 28 | 33 | 01/01/1910 | 28 rue de Saussure |  | 75017 | PARIS | Gaz | CHF0000619 | 28 RUE DE SAUSSURE | CHAUDIERE | CHAUDIERE | X 2 | RENDAMAX | CHAUDIERE R601 | 150 |  |  | 2011-01-01 | OUI
117SA |  | SAUSSURE 162 | 119 | 01/01/1920 | 156/162 Saussure |  | 75017 | PARIS | CPCU | CHF0000524 | 156/162 RUE DE SAUSSURE | ECHANGEUR DE CHALEUR VAPEUR/EAU | ECHANGEUR DE CHALEUR VAPEUR/EAU | X 2 | BAELZ | ECHANGEUR DE CHALEUR VAPEUR/EAU 106 | 360 |  |  | 2004-01-01 | OUI
117SG |  | STEPHANE GRAPPELLI 17 | 38 | 2004-01-26 | Stéphane Grappelli (rue ) n° 17 |  | 75017 | PARIS | Gaz | CHF0000515 | 17 S. GRAPPELI | CHAUDIERE | CHAUDIERE | X 2 | GUILLOT | CHAUDIERE OPTIMAGAZ | 174 |  |  | 2004-01-01 | OUI |  |  | Chaudière collective haute performance énergétique avec contrat assurant la conduite de l’installation | 18/08/2022 | 17 Stephane Grappelli
117SO |  | ST-OUEN-BESSIERES-ANDRE | 347 | 01/09/1954 | Porte de Saint-Ouen (avenue de la ) n° 1/11 |  | 75017 | PARIS | CPCU | CHF0000188 | 3 RUE ANDRé BRéCHET | ECHANGEUR DE CHALEUR VAPEUR/EAU | ECHANGEUR DE CHALEUR VAPEUR/EAU | X 2 | COLARD TROLART | ECHANGEUR DE CHALEUR VAPEUR/EAU HT 600 625 | 950 kW | EQP1025210 |  | 2009-01-01 | OUI
118BC |  | BARBES 11/17 CHRISTIANI | 172 | 2003-04-01 | Barbès (boulevard ) n° 7/13 |  | 75018 | PARIS | Gaz | CHF0000503 | 11/17 BD BARBèS | CHAUDIERE | CHAUDIèRE GAZ | X 2 | DE DIETRICH | CHAUDIèRE GAZ GT 411 | 495 KW |  |  | 2002-01-01 | OUI
118BN |  | BINET-NEY-LABORI-FOURNIE | 377 | 01/01/1928 | Ney (boulevard ) n° 118/124 |  | 75018 | PARIS | Gaz | CHF0000123 | 2 RUE EUGèNE FOURNIèRE - ESC 13 | CHAUDIERE | CHAUDIERE | X 1 | WEISHAUPT | CHAUDIERE WTC-GB-A | 210 |  |  | 2008-06-15 | OUI | OUI
118CD |  | LT COLONEL DAX-RENE BINE | 161 | 01/12/1959 | 5/15 Lieutenant-colonel Dax | 40 René Binet | 75018 | PARIS | CPCU | CHF0000261 | 5 RUE DU LIEUTENANT COLONEL DAX | ECHANGEUR DE CHALEUR VAPEUR/EAU | ECHANGEUR DE CHALEUR VAPEUR/EAU | X 2 | COLLARD ET TROLART | ECHANGEUR DE CHALEUR VAPEUR/EAU HELICOTHERM HT125/40 | 500 KW |  |  | 2014-01-01 | OUI |  |  | Isolation des toitures terrasses Réhabilitation d'un poste de livraison de chaleur | 29/05/2014 03/07/2014 | 5/15 RUE DU LIEUTENANT COLONEL DAX - 40 RUE RENE BINET 5 rue du Lieutenant Colonel Dax
118DE |  | DUPLOYE11/13 | 19 | 2012-12-15 | Émile Duployé (rue ) n° 11/13 |  | 75018 | PARIS | Gaz | CHF0000692 | 8-10 RUE ERNESTINE 11-13 RUE EMILE DUPLOYé | CHAUDIERE | CHAUDIèRE GAZ | X 2 | AUER | CHAUDIèRE GAZ PULSATOIRE | 40 KW |  |  | 2012-01-01 | OUI | OUI
118EF |  | EMILE DUPLOYE 24 26 | 63 | 2009-12-15 | Émile Duployé (rue ) n° 24/26 |  | 75018 | PARIS | Gaz | CHF0000661 | MARCADET DUPLOYé | CHAUDIERE | CHAUDIèRE GAZ | X 2 | DE DIETRICH | CHAUDIèRE GAZ C210-230 | 217 KW |  |  | 2014-01-01 | OUI
118ET |  | ERNESTINE 16 | 31 | 01/01/1935 | Ernestine (rue ) n° 16 |  | 75018 | PARIS | Gaz | CHF0000649 | 16 RUE ENESTINE | CHAUDIERE | CHAUDIèRE GAZ | X 1 | BUDERUS LOGANO | CHAUDIèRE GAZ GE 434 | 190 KW |  |  | 2002-01-01 | OUI
118FC |  | DE CROISSET-CLIGNANCOURT | 103 | 2018-04-23 | Francis de Croisset (rue ) n° 11/19 |  | 75018 | PARIS | CPCU | CHF0000767 | 11 RUE FRANCIS DE CROISSET | ECHANGEUR DE CHALEUR VAPEUR/EAU | ECHANGEUR DE CHALEUR VAPEUR/EAU N°1 | X 1 | CTD | HT125/40 | 350 |  |  | 2016-01-01 | OUI
118FC |  | DE CROISSET-CLIGNANCOURT | 103 | 2018-04-23 | Francis de Croisset (rue ) n° 11/19 |  | 75018 | PARIS | CPCU | CHF0000767 | 11 RUE FRANCIS DE CROISSET | ECHANGEUR DE CHALEUR VAPEUR/EAU | ECHANGEUR DE CHALEUR VAPEUR/EAU N°1 | X 1 | CTD | HT 125/40 | 350 |  |  | 2016-01-01 | OUI
118FG | 118VF | FIRMIN GEMIER-BELLIARD | 307 | 01/01/1934 | 15/23 6/8 Firmin Gémier 24Tennis | 171/175 Belliard 47 Vauvenargues | 75018 | PARIS | CPCU | CHF0000303 | 20 RUE FIRMIN GéMIER | ECHANGEUR DE CHALEUR VAPEUR/EAU | VAPEUR CPCU: 56 LITRES CôTé PRIMAIRE | X 1 | CTD | VAPEUR CPCU: 56 LITRES CôTé PRIMAIRE EVN 250/20 | 1534 |  |  | 2005-01-01 | OUI |  |  | REHABILITATION ET PLAN CLIMAT | 2018-12-31
118FG | 118VF | FIRMIN GEMIER-BELLIARD | 307 | 01/01/1934 | 15/23 6/8 Firmin Gémier 24Tennis | 171/175 Belliard 47 Vauvenargues | 75018 | PARIS | CPCU | CHF0000303 | 20 RUE FIRMIN GéMIER | ECHANGEUR DE CHALEUR VAPEUR/EAU | VAPEUR CPCU: 56 LITRES CôTé PRIMAIRE | X 1 | CTD | VAPEUR CPCU: 56 LITRES CôTé PRIMAIRE EVN 250/20 | 1534 |  |  | 2011-01-01 | OUI |  |  | REHABILITATION ET PLAN CLIMAT | 2018-12-31
118FG | 118VF | FIRMIN GEMIER-BELLIARD | 307 | 01/01/1934 | 15/23 6/8 Firmin Gémier 24Tennis | 171/175 Belliard 47 Vauvenargues | 75018 | PARIS | CPCU | CHF0000303 | 20 RUE FIRMIN GéMIER | ECHANGEUR DE CHALEUR VAPEUR/EAU | VAPEUR CPCU: 56 LITRES CôTé PRIMAIRE | X 1 | CTD | VAPEUR CPCU: 56 LITRES CôTé PRIMAIRE EVN 250/20 | 1534 |  |  | 2006-01-01 | OUI |  |  | REHABILITATION ET PLAN CLIMAT | 2018-12-31
118FL |  | FIRMIN GEMIER-LAGILLE | 167 | 01/05/1982 | 1/3 4 Firmin Gémier 24 Tennis | 19/21 Lagille | 75018 | PARIS | CPCU | CHF0000009 | 1 RUE FIRMIN GéMIER | ECHANGEUR DE CHALEUR VAPEUR/EAU | ECHANGEUR DE CHALEUR VAPEUR/EAU | X 2 | COLLARD TROLART | ECHANGEUR DE CHALEUR VAPEUR/EAU HELICOTHERM HT 200/62 | 1200 KW | EQP1025171 |  | 2018-01-01 | OUI |  |  | Réhabilitation d'un poste de livraison de chaleur | 22/12/2016 | 1 RUE FIRMIN GEMIER
118G5 |  | GOUTTE D'OR 51BIS/55-ISL | 33 | 01/10/1991 | Goutte d'Or (rue de la ) n° 51BIS/55 |  | 75018 | PARIS | Gaz | CHF0000428 | 53 RUE DE LA GOUTTE D'OR | CHAUDIERE | CHAUDIèRE GAZ | X 1 | ATLANTIC | CHAUDIèRE GAZ VARMAX | 120 KW |  |  | 2017-01-01 | OUI |  |  | Isolation des toitures terrasses | 21/10/2013 | 51bis/55 rue de la Goutte d'Or, 12 rue des Islettes
118G5 |  | GOUTTE D'OR 51BIS/55-ISL | 33 | 01/10/1991 | Goutte d'Or (rue de la ) n° 51BIS/55 |  | 75018 | PARIS | Gaz | CHF0000428 | 53 RUE DE LA GOUTTE D'OR | CHAUDIERE | CHAUDIèRE GAZ | X 1 | ATLANTIC | CHAUDIèRE GAZ VARMAX | 120 KW |  |  | 2017-01-01 | OUI |  |  | Isolation des toitures terrasses | 21/10/2013 | 51bis/55 rue de la Goutte d'Or, 12 rue des Islettes
118GU |  | CHAPELLE / GUE | 93 | 2008-07-31 | Gué (impasse du ) n° 1/5 4/6 |  | 75018 | PARIS | Gaz | CHF0000647 | 77 RUE DE LA CHAPELLE | CHAUDIERE | CHAUDIèRE GAZ | X 1 | DE DIETRICH | CHAUDIèRE GAZ C210-130 | 129 KW |  |  | 2012-02-06 | OUI |  | OUI
118GU |  | CHAPELLE / GUE | 93 | 2008-07-31 | Gué (impasse du ) n° 1/5 4/6 |  | 75018 | PARIS | Gaz | CHF0000647 | 77 RUE DE LA CHAPELLE | CHAUDIERE | CHAUDIèRE GAZ | X 2 | DE DIETRICH | CHAUDIèRE GAZ C21085 | 86 KW |  |  | 2012-02-06 | OUI |  | OUI
118GU |  | CHAPELLE / GUE | 93 | 2008-07-31 | Gué (impasse du ) n° 1/5 4/6 |  | 75018 | PARIS | Gaz | CHF0000648 | 75 RUE DE LA CHAPELLE | CHAUDIERE | CHAUDIèRE GAZ | X 1 | DE DIETRICH | CHAUDIèRE GAZ C210-130 | 129 KW |  |  | 2012-02-06 | OUI |  | OUI
118GU |  | CHAPELLE / GUE | 93 | 2008-07-31 | Gué (impasse du ) n° 1/5 4/6 |  | 75018 | PARIS | Gaz | CHF0000648 | 75 RUE DE LA CHAPELLE | CHAUDIERE | CHAUDIèRE GAZ | X 2 | DE DIETRICH | CHAUDIèRE GAZ C21085 | 86 KW |  |  | 2012-02-06 | OUI |  | OUI
118HH |  | HENRI HUCHARD-BRISSON-VA | 391 | 01/11/1930 | Henri Brisson (rue ) n° 2/14 |  | 75018 | PARIS | Gaz | CHF0000265 | 5 RUE JEAN VARENNE | CHAUDIERE | CHAUDIERE | X 1 | SECCACIER | CHAUDIERE DT80 | 112 |  |  | 1989-01-01 | OUI
118JM |  | JOSEPH DE MAISTRE-CB/1 | 86 | 2000-07-01 | Joseph de Maistre (rue ) n° 21/21BIS |  | 75018 | PARIS | Gaz | CHF0000499 | 21 RUE JOSEPH DE MAISTRE (ETHEX) | CHAUDIERE | CHAUDIERE 1 A CONDENSATION | X 1 | GUILLOT | CHAUDIERE 1 A CONDENSATION CONDENSAGAZ | 240 |  |  | 2002-06-15 | OUI |  |  | Chaudière collective haute performance énergétique avec contrat assurant la conduite de l’installation | 07/12/2021 | 2121 bis rue Joseph-de-Maistre
118JM |  | JOSEPH DE MAISTRE-CB/1 | 86 | 2000-07-01 | Joseph de Maistre (rue ) n° 21/21BIS |  | 75018 | PARIS | Gaz | CHF0000499 | 21 RUE JOSEPH DE MAISTRE (ETHEX) | CHAUDIERE | CHAUDIERE 2 | X 1 | GUILLOT | CHAUDIERE 2 OPTIMAGAZ | 245 |  |  | 2002-06-15 | OUI |  |  | Chaudière collective haute performance énergétique avec contrat assurant la conduite de l’installation | 07/12/2021 | 2121 bis rue Joseph-de-Maistre
118LL |  | CHAPELLE 40 | 24 | 15/01/2016 | 40-40 bis rue de la Chapelle |  | 75018 | PARIS | Gaz | CHF0000741 | 40 RUE DE LA CHAPELLE | CHAUDIERE | CHAUDIERE 1 | X 1 | ATLANTIC GUILOT | CHAUDIERE 1 VARFREE 80 C13 | 80 kW |  |  | 2019-01-01 | OUI
118LL |  | CHAPELLE 40 | 24 | 15/01/2016 | 40-40 bis rue de la Chapelle |  | 75018 | PARIS | Gaz | CHF0000741 | 40 RUE DE LA CHAPELLE | CHAUDIERE | CHAUDIERE 2 | X 1 | ATLANTIC GUILOT | CHAUDIERE 2 VARFREE 80 C13 | 80 kW |  |  | 2019-01-01 | OUI
118MC |  | MARCADET-CHAMPIONNET-DEM | 256 | 01/10/1959 | Marcadet (rue ) n° 232/236 |  | 75018 | PARIS | Gaz | CHF0000355 | 88 RUE JOSEPH DE MAISTRE | CHAUDIERE | CHAUDIERE | X 1 | VIESSMAN | CHAUDIERE VITOCROSSAL | 283-311 |  |  | 2010-06-15 | OUI |  |  | Chaudière à condensation avec contrat d'exploitation Isolation des toitures terrasses | 14/10/2013 20/07/2017 | 236 rue Marcadet 88/92 RUE J. DE MAISTRE - 211 RUE CHAMPIONNET
118MC |  | MARCADET-CHAMPIONNET-DEM | 256 | 01/10/1959 | Marcadet (rue ) n° 232/236 |  | 75018 | PARIS | Gaz | CHF0000477 | 236 RUE MARCADET - ESC 5 | CHAUDIERE | CHAUDIERE GAZ N°1 | X 1 | BUDERUS | CHAUDIERE GAZ N°1 SB745 | 800 KW |  |  | 2013-06-15 | OUI |  |  | Chaudière à condensation avec contrat d'exploitation Isolation des toitures terrasses | 14/10/2013 20/07/2017 | 236 rue Marcadet 88/92 RUE J. DE MAISTRE - 211 RUE CHAMPIONNET
118MC |  | MARCADET-CHAMPIONNET-DEM | 256 | 01/10/1959 | Marcadet (rue ) n° 232/236 |  | 75018 | PARIS | Gaz | CHF0000477 | 236 RUE MARCADET - ESC 5 | CHAUDIERE | CHAUDIERE GAZ N°2 | X 1 | BUDERUS | CHAUDIERE GAZ N°2 SB745 | 800 KW |  |  | 2013-06-15 | OUI |  |  | Chaudière à condensation avec contrat d'exploitation Isolation des toitures terrasses | 14/10/2013 20/07/2017 | 236 rue Marcadet 88/92 RUE J. DE MAISTRE - 211 RUE CHAMPIONNET
118MD |  | MARX DORMOY 11 | 37 | 11/03/1996 | 11 Marx Dormoy |  | 75018 | PARIS | Gaz | CHF0000473 | 11 RUE MAX DORMOY | CHAUDIERE | CHAUDIèRE GAZ | X 2 | GUILLOT | CHAUDIèRE GAZ VARBLOK | 120 KW |  |  | 2016-01-01 | OUI |  |  | Isolation des toitures terrasses | 20/07/2017 | 11 RUE MARX DORMOY
118NC |  | NEVEU-CLIGNANCOURT | 202 | 01/12/1959 | 16/28 Ginette Neveu |  | 75018 | PARIS | CPCU | CHF0000096 | 16 RUE GINETTE NEVEU | ECHANGEUR DE CHALEUR VAPEUR/EAU | ECHANGEUR DE CHALEUR VAPEUR/EAU | X 2 | BAELZ | ECHANGEUR DE CHALEUR VAPEUR/EAU 106-61-45 KN | 1000 |  |  | 2001-01-01 | OUI |  |  | Isolation des toitures terrasses Fenêtre ou porte-fenêtre complète avec vitrage isolant | 31/07/2013 14/02/2018 | 16/28 rue Ginette Neveu, 32 av de la Porte de Clignancourt 1632 rue Ginette Neveu | Réhabilitation d’un poste de livraison de chaleur d’un bâtiment résidentiel | 23/11/2022 | 16/28 rue Ginette Neveu
118OR |  | ORNANO BAUDELIQUE | 85 | 13/12/2016 | 17/19 Boulevard Ornano | 12/14 rue Baudelique | 75018 | PARIS | Gaz | CHF0000757 | 17/19 BD ORNANO/12 RUE BAUDéLIQUE | CHAUDIERE | CHAUDIERE | X 2 | GUILLOT | CHAUDIERE VARMAX | 136 |  |  | 2015-01-01 | OUI
118OR |  | ORNANO BAUDELIQUE | 85 | 13/12/2016 | 17/19 Boulevard Ornano | 12/14 rue Baudelique | 75018 | PARIS | Gaz | CHF0000757 | 17/19 BD ORNANO/12 RUE BAUDéLIQUE | CHAUDIERE | CHAUDIERE | X 1 | GUILLOT | CHAUDIERE VARMAX | 136 |  |  | 2017-01-01 | OUI
118P1 |  | POISSONNIERS 124 | 301 | 01/09/1977 | 124/138 Poissonniers |  | 75018 | PARIS | Gaz | CHF0000057 | 136 RUE DES POISSONNIERS | CHAUDIERE | CHAUDIERE | X 2 | VIESSMAN | CHAUDIERE VITOPLEX 300 | 1400 |  |  | 2006-06-06 | OUI |  |  | PLAN CLIMAT | 2015-12-15
118PA |  | PORTE D'AUBERVILLIERS | 1305 | 01/01/1936 | Porte d'Aubervilliers (avenue de la ) n° 3/7 |  | 75018 | PARIS | CPCU | CHF0000256 | 5 AV DE LA PORTE D'AUBERVILLIERS | ECHANGEUR DE CHALEUR VAPEUR/EAU | ECHANGEUR DE CHALEUR VAPEUR/EAU n°1 | X 1 | BAELZ | ECHANGEUR DE CHALEUR VAPEUR/EAU n°1 106-14-45-KN | 230 |  |  | 2018-01-01 | OUI |  |  | Raccordement d'un bâtiment résidentiel à un réseau de chaleur Raccordement d'un bâtiment résidentiel à un réseau de chaleur | 01/12/2017 10/01/2018 | 5 AVENUE DE LA PORTE D'AUBERVILLIERS 3 rue Gaston Darboux | REHABILITATION ET PLAN CLIMAT | 2029-06-15
118PA |  | PORTE D'AUBERVILLIERS | 1305 | 01/01/1936 | Porte d'Aubervilliers (avenue de la ) n° 3/7 |  | 75018 | PARIS | CPCU | CHF0000256 | 5 AV DE LA PORTE D'AUBERVILLIERS | ECHANGEUR DE CHALEUR VAPEUR/EAU | ECHANGEUR DE CHALEUR VAPEUR/EAU n°2 | X 1 | BAELZ | ECHANGEUR DE CHALEUR VAPEUR/EAU n°2 106-14-45-KN | 230 |  |  | 2018-01-01 | OUI |  |  | Raccordement d'un bâtiment résidentiel à un réseau de chaleur Raccordement d'un bâtiment résidentiel à un réseau de chaleur | 01/12/2017 10/01/2018 | 5 AVENUE DE LA PORTE D'AUBERVILLIERS 3 rue Gaston Darboux | REHABILITATION ET PLAN CLIMAT | 2029-06-15
118PA |  | PORTE D'AUBERVILLIERS | 1305 | 01/01/1936 | Porte d'Aubervilliers (avenue de la ) n° 3/7 |  | 75018 | PARIS | CPCU | CHF0000191 | 3 RUE GASTON DARBOUX | ECHANGEUR DE CHALEUR VAPEUR/EAU | ECHANGEUR DE CHALEUR VAPEUR/EAU n°1 | X 1 | BAELZ | ECHANGEUR DE CHALEUR VAPEUR/EAU n°1 106-14-45-KN | 230 |  |  | 2017-01-01 | OUI |  |  | Raccordement d'un bâtiment résidentiel à un réseau de chaleur Raccordement d'un bâtiment résidentiel à un réseau de chaleur | 01/12/2017 10/01/2018 | 5 AVENUE DE LA PORTE D'AUBERVILLIERS 3 rue Gaston Darboux | REHABILITATION ET PLAN CLIMAT | 2029-06-15
118PA |  | PORTE D'AUBERVILLIERS | 1305 | 01/01/1936 | Porte d'Aubervilliers (avenue de la ) n° 3/7 |  | 75018 | PARIS | CPCU | CHF0000191 | 3 RUE GASTON DARBOUX | ECHANGEUR DE CHALEUR VAPEUR/EAU | ECHANGEUR DE CHALEUR VAPEUR/EAU n°2 | X 1 | BAELZ | ECHANGEUR DE CHALEUR VAPEUR/EAU n°2 106-14-45-KN | 230 |  |  | 2017-01-01 | OUI |  |  | Raccordement d'un bâtiment résidentiel à un réseau de chaleur Raccordement d'un bâtiment résidentiel à un réseau de chaleur | 01/12/2017 10/01/2018 | 5 AVENUE DE LA PORTE D'AUBERVILLIERS 3 rue Gaston Darboux | REHABILITATION ET PLAN CLIMAT | 2029-06-15
118PA |  | PORTE D'AUBERVILLIERS | 1306 | 01/01/1936 | 3/7 Pte d'Aubervilliers 2/50 Ney | Ch Lauth,E Bertin,G Darboux,G Ti | 75018 | PARIS | CPCU | CHF0000426 | 34 BD NEY | ECHANGEUR DE CHALEUR VAPEUR/EAU | ECHANGEUR DE CHALEUR VAPEUR/EAU N°1 | X 1 | BAELZ | ECHANGEUR DE CHALEUR VAPEUR/EAU N°1 BAELZ 111 | 3000 kW | EQP1025105 |  | 2018-01-01 | OUI |  |  | Raccordement d'un bâtiment résidentiel à un réseau de chaleur Raccordement d'un bâtiment résidentiel à un réseau de chaleur | 01/12/2017 10/01/2018 | 5 AVENUE DE LA PORTE D'AUBERVILLIERS 3 rue Gaston Darboux | REHABILITATION ET PLAN CLIMAT | 2029-06-15
118PA |  | PORTE D'AUBERVILLIERS | 1306 | 01/01/1936 | 3/7 Pte d'Aubervilliers 2/50 Ney | Ch Lauth,E Bertin,G Darboux,G Ti | 75018 | PARIS | CPCU | CHF0000426 | 34 BD NEY | ECHANGEUR DE CHALEUR VAPEUR/EAU | ECHANGEUR DE CHALEUR VAPEUR/EAU N°2 | X 1 | BAELZ | ECHANGEUR DE CHALEUR VAPEUR/EAU N°2 BAELZ 111 | 3000 kW | EQP1025105 |  | 2018-01-01 | OUI |  |  | Raccordement d'un bâtiment résidentiel à un réseau de chaleur Raccordement d'un bâtiment résidentiel à un réseau de chaleur | 01/12/2017 10/01/2018 | 5 AVENUE DE LA PORTE D'AUBERVILLIERS 3 rue Gaston Darboux | REHABILITATION ET PLAN CLIMAT | 2029-06-15
118PA |  | PORTE D'AUBERVILLIERS | 1306 | 01/01/1936 | 3/7 Pte d'Aubervilliers 2/50 Ney | Ch Lauth,E Bertin,G Darboux,G Ti | 75018 | PARIS | CPCU | CHF0000426 | 34 BD NEY | ECHANGEUR DE CHALEUR VAPEUR/EAU | ECHANGEUR DE CHALEUR VAPEUR/EAU N°3 | X 1 | BAELZ | ECHANGEUR DE CHALEUR VAPEUR/EAU N°3 BAELZ 111 | 3000 kW | EQP1025105 |  | 2018-01-01 | OUI |  |  | Raccordement d'un bâtiment résidentiel à un réseau de chaleur Raccordement d'un bâtiment résidentiel à un réseau de chaleur | 01/12/2017 10/01/2018 | 5 AVENUE DE LA PORTE D'AUBERVILLIERS 3 rue Gaston Darboux | REHABILITATION ET PLAN CLIMAT | 2029-06-15
118PG |  | POISSONNIERS-GOSSET | 97 | 01/12/1961 | 29 Porte des Poissonniers |  | 75018 | PARIS | Gaz | CHF0000181 | 29 AV DE LA PORTE DES POISSONNIERS | CHAUDIERE | CHAUDIERE | X 1 | GUILLOT | CHAUDIERE CONDENSAGAZ 300 | 349 |  |  | 1988-01-01 | OUI
118PG |  | POISSONNIERS-GOSSET | 97 | 01/12/1961 | 29 Porte des Poissonniers |  | 75018 | PARIS | Gaz | CHF0000181 | 29 AV DE LA PORTE DES POISSONNIERS | CHAUDIERE | CHAUDIERE | X 1 | GUILLOT | CHAUDIERE OPTIMAGAZ 200 | 232 |  |  | 1986-01-01 | OUI
118PG |  | POISSONNIERS-GOSSET | 97 | 01/12/1961 | 29 Porte des Poissonniers |  | 75018 | PARIS | Gaz | CHF0000181 | 29 AV DE LA PORTE DES POISSONNIERS | CHAUDIERE | CHAUDIERE | X 1 | GUILLOT | CHAUDIERE OPTIMAGAZ 200 | 349 |  |  | 1987-01-01 | OUI
118PH |  | PHILIPPE DE GIRARD 50/52 | 31 | 01/01/1900 | 50/52 Philippe de Girard |  | 75018 | PARIS | Gaz | CHF0000501 | 50/52 RUE PHILIPPE DE GIRARD | CHAUDIERE | CHAUDIèRE GAZ | X 2 | BUDERUS | CHAUDIèRE GAZ LOGANO GE315 | 141/170 KW |  |  | 2004-01-01 | OUI |  |  | Chaudière collective haute performance énergétique avec contrat assurant la conduite de l’installation | 27/09/2023 | 50-52 rue Philippe de Girard
118PI |  | POISSONNIERS 110/122 | 106 | 2014-09-04 | Poissonniers (rue des ) n° 110/122 |  | 75018 | PARIS | Gaz | CHF0000715 | 7 RUE MADELEINE REBéRIOUX - BAT C | CHAUDIERE | CHAUDIERE | X 2 | DE DIETRICH | CHAUDIERE MCA 35 W | 35 KW |  |  | 2016-06-06 | OUI
118PI |  | POISSONNIERS 110/122 | 106 | 2014-09-04 | Poissonniers (rue des ) n° 110/122 |  | 75018 | PARIS | Gaz | CHF0000716 | 1 RUE MADELEINE REBéRIOUX- BAT D | CHAUDIERE | CHAUDIERE | X 2 | DE DIETRICH | CHAUDIERE MCA 35 W | 35 kW |  |  | 2016-06-06 | OUI
118PI |  | POISSONNIERS 110/122 | 106 | 2014-09-04 | Poissonniers (rue des ) n° 110/122 |  | 75018 | PARIS | Gaz | CHF0000717 | 118 POISSONNIERS - BAT A | CHAUDIERE | CHAUDIERE | X 2 | DE DIETRICH | CHAUDIERE MCA 35 W | 35 KW |  |  | 2016-06-06 | OUI
118PI |  | POISSONNIERS 110/122 | 106 | 2014-09-04 | Poissonniers (rue des ) n° 110/122 |  | 75018 | PARIS | Gaz | CHF0000718 | 58 RUE RENé CLAIR - BAT B | CHAUDIERE | CHAUDIERE | X 2 | DE DIETRICH | CHAUDIERE MCA 35 W | 35 kW |  |  | 2016-06-06 | OUI
118PI |  | POISSONNIERS 110/122 | 106 | 2014-09-04 | Poissonniers (rue des ) n° 110/122 |  | 75018 | PARIS | Gaz | CHF0000718 | 58 RUE RENé CLAIR - BAT B | CHAUDIERE | CHAUDIERE 3 | X 1 | AUER | CHAUDIERE 3 PULSATOIRE | 32 kW |  |  | 2018-06-06 | OUI
118PI |  | POISSONNIERS 110/122 | 106 | 2014-09-04 | Poissonniers (rue des ) n° 110/122 |  | 75018 | PARIS | Gaz | CHF0000716 | 1 RUE MADELEINE REBéRIOUX- BAT D | CHAUDIERE | CHAUDIERE 3 | X 1 | AUER | CHAUDIERE 3 PULSATOIRE | 32 kW |  |  | 2018-06-06 | OUI
118PI |  | POISSONNIERS 110/122 | 106 | 2014-09-04 | Poissonniers (rue des ) n° 110/122 |  | 75018 | PARIS | Gaz | CHF0000717 | 118 POISSONNIERS - BAT A | CHAUDIERE | CHAUDIERE 3 | X 1 | AUER | CHAUDIERE 3 PULSATOIRE | 32 kW |  |  | 2018-06-06 | OUI
118PI |  | POISSONNIERS 110/122 | 106 | 2014-09-04 | Poissonniers (rue des ) n° 110/122 |  | 75018 | PARIS | Gaz | CHF0000715 | 7 RUE MADELEINE REBéRIOUX - BAT C | CHAUDIERE | CHAUDIERE 3 | X 1 | AUER | CHAUDIERE 3 PULSATOIRE | 32 kW |  |  | 2018-06-06 | OUI
118PM |  | PORTE MONTMARTRE 16/28 | 134 | 2013-05-30 | Porte de Montmartre (avenue de la ) n° 16/28 |  | 75018 | PARIS | CPCU | CHF0000707 | 16/30 AVENUE DE LA PORTE MONTMARTRE | ECHANGEUR DE CHALEUR VAPEUR/EAU | échangeur vapeur n°1 | X 1 | BAELZ | échangeur vapeur n°1 106-42-45-FN | 700 kW |  |  | 2012-01-01 | OUI | OUI
118PM |  | PORTE MONTMARTRE 16/28 | 134 | 2013-05-30 | Porte de Montmartre (avenue de la ) n° 16/28 |  | 75018 | PARIS | CPCU | CHF0000707 | 16/30 AVENUE DE LA PORTE MONTMARTRE | ECHANGEUR DE CHALEUR VAPEUR/EAU | échangeur vapeur n°2 | X 1 | BAELZ | échangeur vapeur n°2 106-42-45-FN | 700 kW |  |  | 2012-01-01 | OUI | OUI
118SC |  | SQUARE CARPEAUX 5 | 10 | 01/01/1933 | Square Carpeaux (rue du ) n° 5 |  | 75018 | PARIS | Gaz | CHF0000657 | 5 SQUARE CARPEAUX | CHAUDIERE | CHAUDIèRE GAZ | X 2 | DE DIETRICH | CHAUDIèRE GAZ MCA65 | 65 KW |  |  | 2011-01-01 | OUI
118SF |  | SCHNEIDER-FLAMMARION-BIN | 360 | 01/01/1926 | 2/4 Frédéric Schneider | 3/19 Cam. Flammarion 136/138 Ney | 75018 | PARIS | PAS DE DONNEES | CHF0000234 | 4 RUE FRéDéRIC SCHNEIDER | CHAUDIERE | CHAUDIERE | X 2 | BUDERUS LOGANO | CHAUDIERE G 234 | 50 |  |  | 2003-06-15 | OUI |  |  | Chaudière individuelle haute performance énergétique | 24/11/2017 | 2/4 Frederic Schneider - 3/19 Camille Flammarion - 136/138 bd Ney | Mise en place d’un doublage isolant (complexe ou sur ossature) sur murs par l’intérieur ou par l’extérieur. | 31/03/2021 | 15 RUE CAMILLE FLAMMARION
118SO |  | PTE DE ST-OUEN 30 | 120 | 01/12/1959 | 26/32 Porte de Saint-Ouen | 48/54 rue Henri Huchard | 75018 | PARIS | CPCU | CHF0000198 | 30 AV DE LA PORTE DE SAINT OUEN | ECHANGEUR DE CHALEUR VAPEUR/EAU | ECHANGEUR DE CHALEUR VAPEUR/EAU | X 2 | COLLARD TROLART | ECHANGEUR DE CHALEUR VAPEUR/EAU HT 125/40 | 450 kW |  |  | 2009-01-01 | OUI | OUI
119A2 |  | AUBERVILLIERS 62/64 | 101 | 14/03/1997 | 62/64BIS Aubervilliers |  | 75019 | PARIS | Gaz | CHF0000482 | 62/64 RUE D'AUBERVILLIERS | CHAUDIERE | CHAUDIERE GAZ | X 3 | ATLANTIC GUILLOT | CHAUDIERE GAZ VARBLOCK | 250 |  |  | 2018-01-01 | OUI |  |  | Chaudière à haute performance énergétique | 13/07/2018 | 62-64 rue d'Aubervilliers
119A6 |  | AUBERVILLIERS 66 | 78 | 01/06/1976 | 66 Aubervilliers |  | 75019 | PARIS | Gaz | CHF0000311 | 66 RUE D'AUBERVILLIERS | CHAUDIERE | CHAUDIERE 1 | X 1 | VIESSMANN | CHAUDIERE 1 VITOCROSSAL 200 CT2 | 370 |  |  | 2012-01-01 | OUI
119A6 |  | AUBERVILLIERS 66 | 78 | 01/06/1976 | 66 Aubervilliers |  | 75019 | PARIS | Gaz | CHF0000311 | 66 RUE D'AUBERVILLIERS | CHAUDIERE | CHAUDIERE 2 | X 1 | VIESSMANN | CHAUDIERE 2 VITOPLEX 200 SX2A | 350 |  |  | 2012-01-01 | OUI
119AC |  | ARMAND CARREL 27 | 150 | 01/03/1963 | 27 Armand Carrel |  | 75019 | PARIS | Gaz | CHF0000173 | 27 RUE ARMAND CARREL | CHAUDIERE | CHAUDIERE | X 3 | VIESSMANN | CHAUDIERE VITOCROSSAL 300 CT3 | 408 |  |  | 2009-01-01 | OUI
119AL |  | ALSACE LORRAINE-SOLIDARI | 469 | 01/03/1981 | Alsace-Lorraine (rue d' ) n° 20/26 |  | 75019 | PARIS | CPCU | CHF0000408 | 22/26 RUE D' ALSACE LORRAINE | ECHANGEUR DE CHALEUR EAU/EAU | ECHANGEUR CPCU | X 2 | TRANTER | ECHANGEUR CPCU GDX-026P | 1500 | EQP1025410 |  | 2012-01-01 | OUI |  |  | Isolation des murs. Mise en place d’un doublage isolant (complexe ou sur ossature) sur mur(s) en façade ou en pignon. | 28/04/2021 | 20 rue d'Alsace-Lorraine | REHABILITATION ET PLAN CLIMAT | 2019-11-15
119AP |  | ALSACE LORRAINE-PREVOYAN | 165 | 01/04/1978 | Alsace-Lorraine (rue d' ) n° 14/16 |  | 75019 | PARIS | CPCU | CHF0000407 | 14/16 RUE D' ALSACE LORRAINE | ECHANGEUR DE CHALEUR EAU/EAU | ECHANGEUR CPCU | X 1 | VITHERM | ECHANGEUR CPCU VT013ST71 | 1100 |  |  | 04/01/1978 | OUI |  |  | Isolation des murs. Mise en place d’un doublage isolant (complexe ou sur ossature) sur mur(s) en façade ou en pignon. | 28/04/2021 | 14 rue d'Alsace-Lorraine
119AU |  | AUBERVILLIERS 146/156 | 249 | 01/01/1972 | 146/156 Aubervilliers |  | 75019 | PARIS | Gaz | CHF0000418 | 156 RUE D'AUBERVILLIERS | CHAUDIERE | CHAUDIERE N° 1 | X 1 | DE DIETRICH | CHAUDIERE N° 1 GT 530-10 | 580 |  |  | 2009-01-01 | OUI |  |  | Isolation des toitures terrasses. Mise en place en toiture terrasse d’un doublage extérieur isolant | 25/10/2021 | 146156 RUE D'AUBERVILLIERS PARIS 19eme
119AU |  | AUBERVILLIERS 146/156 | 249 | 01/01/1972 | 146/156 Aubervilliers |  | 75019 | PARIS | Gaz | CHF0000418 | 156 RUE D'AUBERVILLIERS | CHAUDIERE | CHAUDIERE N° 2 | X 1 | DE DIETRICH | CHAUDIERE N° 2 GT 530-12 | 696 |  |  | 2009-01-01 | OUI |  |  | Isolation des toitures terrasses. Mise en place en toiture terrasse d’un doublage extérieur isolant | 25/10/2021 | 146156 RUE D'AUBERVILLIERS PARIS 19eme
119AU |  | AUBERVILLIERS 146/156 | 249 | 01/01/1972 | 146/156 Aubervilliers |  | 75019 | PARIS | Gaz | CHF0000418 | 156 RUE D'AUBERVILLIERS | CHAUDIERE | CHAUDIERE N° 3 | X 1 | DE DIETRICH | CHAUDIERE N° 3 GT 530-12 | 696 |  |  | 2009-01-01 | OUI |  |  | Isolation des toitures terrasses. Mise en place en toiture terrasse d’un doublage extérieur isolant | 25/10/2021 | 146156 RUE D'AUBERVILLIERS PARIS 19eme
119B8 |  | Bois 8 | 9 | 01/01/1928 | Bois (rue des ) n° 8 |  | 75019 | PARIS | Gaz | CHF0000732 | 8 RUE DES BOIS | CHAUDIERE | CHAUDIERE | X 1 | DE DIETRICH | CHAUDIERE DTG | 69 |  |  | 2009-01-01 | OUI
119BC |  | BOLIVAR-CHAUFOURNIERS | 55 | 01/04/1980 | 28/32 Chaufourniers | 22/24 Mathurin Moreau | 75019 | PARIS | Gaz | CHF0000206 | 32 RUE DES CHAUFOURNIERS | CHAUDIERE | CHAUDIERE 1 | X 1 | RENDAMAX | CHAUDIERE 1 R2220 | 240 | EQP1025147 |  | 1997-01-01 | OUI
119BC |  | BOLIVAR-CHAUFOURNIERS | 55 | 01/04/1980 | 28/32 Chaufourniers | 22/24 Mathurin Moreau | 75019 | PARIS | Gaz | CHF0000206 | 32 RUE DES CHAUFOURNIERS | CHAUDIERE | CHAUDIERE 2 | X 1 | GUILLOT | CHAUDIERE 2 OPTIMAGAZ G291 B23 | 288 | EQP1025147 |  | 2010-01-01 | OUI
119BO |  | BOTZARIS 28-FESSARD-PREA | 114 | 01/12/1961 | 28/30 Botzaris 1/3 Préault |  | 75019 | PARIS | Gaz | CHF0000374 | 3 RUE PRéAULT - ESC 3 | CHAUDIERE | CHAUDIERE GAZ | X 1 | DE DIETRICH | CHAUDIERE GAZ GT 308 | 230 |  |  | 2005-01-01 | OUI
119BO |  | BOTZARIS 28-FESSARD-PREA | 114 | 01/12/1961 | 28/30 Botzaris 1/3 Préault |  | 75019 | PARIS | Gaz | CHF0000374 | 3 RUE PRéAULT - ESC 3 | CHAUDIERE | CHAUDIERE GAZ | X 2 | DE DIETRICH | CHAUDIERE GAZ GT 409 | 370 |  |  | 2003-01-01 | OUI
119BP |  | BELLEVILLE-COMPANS-DR PO | 371 | 01/08/1969 | Belleville (rue de ) n° 221/251 |  | 75019 | PARIS | Gaz | CHF0000149 | 221 RUE DE BELLEVILLE - ESC 1 | CHAUDIERE | CHAUDIERE N° 3 | X 1 | DE DIETRICH | CHAUDIERE N° 3 GTE 510 | 550 | EQP1025356 |  | 2001-01-01 | OUI |  |  | Chaudière collective haute performance énergétique avec contrat assurant la conduite de l’installation | 15/11/2022 | 247 rue de Belleville | REHABILITATION ET PLAN CLIMAT | 2016-12-15
119BP |  | BELLEVILLE-COMPANS-DR PO | 371 | 01/08/1969 | Belleville (rue de ) n° 221/251 |  | 75019 | PARIS | Gaz | CHF0000149 | 221 RUE DE BELLEVILLE - ESC 1 | CHAUDIERE | CHAUDIERE N° 2 | X 1 | DE DIETRICH | CHAUDIERE N° 2 GTE 510 | 550 | EQP1025356 |  | 2001-01-01 | OUI |  |  | Chaudière collective haute performance énergétique avec contrat assurant la conduite de l’installation | 15/11/2022 | 247 rue de Belleville | REHABILITATION ET PLAN CLIMAT | 2016-12-15
119BP |  | BELLEVILLE-COMPANS-DR PO | 371 | 01/08/1969 | Belleville (rue de ) n° 221/251 |  | 75019 | PARIS | Gaz | CHF0000149 | 221 RUE DE BELLEVILLE - ESC 1 | CHAUDIERE | CHAUDIERE N° 1 | X 1 | SECCACIER | CHAUDIERE N° 1 THERMIREX 00-7 | 200 | EQP1025356 |  | 1968-01-01 | OUI |  |  | Chaudière collective haute performance énergétique avec contrat assurant la conduite de l’installation | 15/11/2022 | 247 rue de Belleville | REHABILITATION ET PLAN CLIMAT | 2016-12-15
119BP |  | BELLEVILLE-COMPANS-DR PO | 371 | 01/08/1969 | Belleville (rue de ) n° 221/251 |  | 75019 | PARIS | Gaz | CHF0000156 | 231 RUE DE BELLEVILLE - ESC 3 | CHAUDIERE | CHAUDIERE N° 3 | X 1 | DE DIETRICH | CHAUDIERE N° 3 GTE 510 | 550 | EQP1025253 |  | 2001-01-01 | OUI |  |  | Chaudière collective haute performance énergétique avec contrat assurant la conduite de l’installation | 15/11/2022 | 247 rue de Belleville | REHABILITATION ET PLAN CLIMAT | 2016-12-15
119BP |  | BELLEVILLE-COMPANS-DR PO | 371 | 01/08/1969 | Belleville (rue de ) n° 221/251 |  | 75019 | PARIS | Gaz | CHF0000156 | 231 RUE DE BELLEVILLE - ESC 3 | CHAUDIERE | CHAUDIERE N° 2 | X 1 | DE DIETRICH | CHAUDIERE N° 2 GTE 510 | 550 | EQP1025253 |  | 2001-01-01 | OUI |  |  | Chaudière collective haute performance énergétique avec contrat assurant la conduite de l’installation | 15/11/2022 | 247 rue de Belleville | REHABILITATION ET PLAN CLIMAT | 2016-12-15
119BP |  | BELLEVILLE-COMPANS-DR PO | 371 | 01/08/1969 | Belleville (rue de ) n° 221/251 |  | 75019 | PARIS | Gaz | CHF0000156 | 231 RUE DE BELLEVILLE - ESC 3 | CHAUDIERE | CHAUDIERE N° 1 | X 1 | SECCACIER | CHAUDIERE N° 1 THERMIREX 00-7 | 200 | EQP1025253 |  | 1968-01-01 | OUI |  |  | Chaudière collective haute performance énergétique avec contrat assurant la conduite de l’installation | 15/11/2022 | 247 rue de Belleville | REHABILITATION ET PLAN CLIMAT | 2016-12-15
119BP |  | BELLEVILLE-COMPANS-DR PO | 371 | 01/08/1969 | Belleville (rue de ) n° 221/251 |  | 75019 | PARIS | Gaz | CHF0000157 | 239 RUE DE BELLEVILLE - ESC 5 | CHAUDIERE | CHAUDIERE N° 3 | X 1 | DE DIETRICH | CHAUDIERE N° 3 GTE 510 | 550 | EQP1025442 |  | 2001-01-01 | OUI |  |  | Chaudière collective haute performance énergétique avec contrat assurant la conduite de l’installation | 15/11/2022 | 247 rue de Belleville | REHABILITATION ET PLAN CLIMAT | 2016-12-15
119BP |  | BELLEVILLE-COMPANS-DR PO | 371 | 01/08/1969 | Belleville (rue de ) n° 221/251 |  | 75019 | PARIS | Gaz | CHF0000157 | 239 RUE DE BELLEVILLE - ESC 5 | CHAUDIERE | CHAUDIERE N° 2 | X 1 | DE DIETRICH | CHAUDIERE N° 2 GTE 510 | 550 | EQP1025442 |  | 2001-01-01 | OUI |  |  | Chaudière collective haute performance énergétique avec contrat assurant la conduite de l’installation | 15/11/2022 | 247 rue de Belleville | REHABILITATION ET PLAN CLIMAT | 2016-12-15
119BP |  | BELLEVILLE-COMPANS-DR PO | 371 | 01/08/1969 | Belleville (rue de ) n° 221/251 |  | 75019 | PARIS | Gaz | CHF0000157 | 239 RUE DE BELLEVILLE - ESC 5 | CHAUDIERE | CHAUDIERE N° 1 | X 1 | SECCACIER | CHAUDIERE N° 1 THERMIREX 00-7 | 200 | EQP1025442 |  | 1968-01-01 | OUI |  |  | Chaudière collective haute performance énergétique avec contrat assurant la conduite de l’installation | 15/11/2022 | 247 rue de Belleville | REHABILITATION ET PLAN CLIMAT | 2016-12-15
119BP |  | BELLEVILLE-COMPANS-DR PO | 375 | 01/08/1969 | 221/251 Belleville | 8/12 Compans 9 Docteur Potain | 75019 | PARIS | Gaz | CHF0000452 | 247 RUE DE BELLEVILLE - ESC 8 | CHAUDIERE | CHAUDIERE N° 2 | X 1 | RENDAMAX | CHAUDIERE N° 2 R 18 HR 132 | 481 | EQP1025212 |  | 2001-01-01 | OUI |  |  | Chaudière collective haute performance énergétique avec contrat assurant la conduite de l’installation | 15/11/2022 | 247 rue de Belleville | REHABILITATION ET PLAN CLIMAT | 2016-12-15
119BP |  | BELLEVILLE-COMPANS-DR PO | 375 | 01/08/1969 | 221/251 Belleville | 8/12 Compans 9 Docteur Potain | 75019 | PARIS | Gaz | CHF0000452 | 247 RUE DE BELLEVILLE - ESC 8 | CHAUDIERE | CHAUDIERE N° 1 | X 1 | RENDAMAX | CHAUDIERE N° 1 R 18 HR 132 | 481 | EQP1025212 |  | 2001-01-01 | OUI |  |  | Chaudière collective haute performance énergétique avec contrat assurant la conduite de l’installation | 15/11/2022 | 247 rue de Belleville | REHABILITATION ET PLAN CLIMAT | 2016-12-15
119C6 | 119CK | CAMBRAI 16/18 ILN | 54 | 01/10/1979 | 16/18 Cambrai |  | 75019 | PARIS | CPCU | CHF0000098 | 18 RUE DE CAMBRAI | ECHANGEUR DE CHALEUR VAPEUR/EAU | ECHANGEUR CPCU | X 2 | COLLARD TROLART | ECHANGEUR CPCU HELICOTHERM HT 200/62 | 1200 | EQP1025368 |  | 2014-01-01 | OUI |  |  | Isolation des toitures terrasses. Mise en place en toiture terrasse d’un doublage extérieur isolant | 11/01/2022 | 1618 RUE CAMBRAI
119C6 | 119CK | CAMBRAI 16/18 ILN | 54 | 01/10/1979 | 16/18 Cambrai |  | 75019 | PARIS | CPCU | CHF0000098 | 18 RUE DE CAMBRAI | ECHANGEUR DE CHALEUR VAPEUR/EAU | ECHANGEUR CPCU | X 1 | COLLARD TROLART | ECHANGEUR CPCU HELICOTHERM HT 250/88 | 1700 | EQP1025368 |  | 2014-01-01 | OUI |  |  | Isolation des toitures terrasses. Mise en place en toiture terrasse d’un doublage extérieur isolant | 11/01/2022 | 1618 RUE CAMBRAI
119CA |  | CAVENDISH 26 | 20 | 01/06/1958 | 24/26 rue Cavendish |  | 75019 | PARIS | Gaz | CHF0000169 | 26 RUE CAVENDISH | CHAUDIERE | CHAUDIERE N° 1 | X 1 | DE DIETRICH | CHAUDIERE N° 1 GT 304 | 100 |  |  | 2003-01-01 | OUI |  |  | Chaudière à condensation avec contrat d'exploitation | 30/06/2014 | 24 rue Cavendish
119CA |  | CAVENDISH 26 | 20 | 01/06/1958 | 24/26 rue Cavendish |  | 75019 | PARIS | Gaz | CHF0000169 | 26 RUE CAVENDISH | CHAUDIERE | CHAUDIERE N° 2 | X 1 | RIELLO | CHAUDIERE N° 2 TAU 110 UNIT | 110 |  |  | 2014-01-01 | OUI |  |  | Chaudière à condensation avec contrat d'exploitation | 30/06/2014 | 24 rue Cavendish
119CB |  | COMPANS-BELLEVILLE | 29 | 01/01/1976 | 213 Belleville |  | 75019 | PARIS | Gaz | CHF0000451 | 213 RUE DE BELLEVILLE | CHAUDIERE | CHAUDIERE | X 1 | RIELLO | CHAUDIERE CONDEXA PRO 3 IN 345 | 340 | EQP1025522 |  | 2015-01-01 | OUI |  |  | Chaudière à haute performance énergétique | 01/10/2015 | 213 rue de Belleville
119CC |  | CURIAL-CAMBRAI-G.TESSIER | 1771 | 01/04/1969 | Curial (rue ) n° 65/93 94/100 |  | 75019 | PARIS | CPCU | CHF0000197 | 3 TER RUE DE CAMBRAI | ECHANGEUR DE CHALEUR EAU/EAU | ECHANGEUR PRIMAIRE | X 1 | ATLANTIC GUILLOT | ECHANGEUR PRIMAIRE GCD-016-H-4 | 537 | EQP1025091 |  | 2015-01-01 | OUI |  |  | Isolation des murs Isolation d'un plancher Isolation des toitures terrasses Ventilation Mécanique Contrôlée simple flux hygroréglable Réhabilitation globale d'un bâtiment résidentiel | 2014 22/07/2014 | 240/242 rue Curial 240/242 rue Curial 240/242 rue Curial 240/242 rue Curial 3 ter rue de Cambrai
119CC |  | CURIAL-CAMBRAI-G.TESSIER | 1771 | 01/04/1969 | Curial (rue ) n° 65/93 94/100 |  | 75019 | PARIS | CPCU | CHF0000197 | 3 TER RUE DE CAMBRAI | ECHANGEUR DE CHALEUR EAU/EAU | ECHANGEUR PRIMAIRE | X 1 | ATLANTIC GUILLOT | ECHANGEUR PRIMAIRE GCD-016-H-4 | 533 | EQP1025091 |  | 2015-01-01 | OUI |  |  | Isolation des murs Isolation d'un plancher Isolation des toitures terrasses Ventilation Mécanique Contrôlée simple flux hygroréglable Réhabilitation globale d'un bâtiment résidentiel | 2014 22/07/2014 | 240/242 rue Curial 240/242 rue Curial 240/242 rue Curial 240/242 rue Curial 3 ter rue de Cambrai
119CC |  | CURIAL-CAMBRAI-G.TESSIER | 1771 | 01/04/1969 | Curial (rue ) n° 65/93 94/100 |  | 75019 | PARIS | CPCU | CHF0000197 | 3 TER RUE DE CAMBRAI | ECHANGEUR DE CHALEUR EAU/EAU | ECHANGEUR PRIMAIRE | X 1 | ATLANTIC GUILLOT | ECHANGEUR PRIMAIRE GCD-016-H-4 | 636 | EQP1025091 |  | 2015-01-01 | OUI |  |  | Isolation des murs Isolation d'un plancher Isolation des toitures terrasses Ventilation Mécanique Contrôlée simple flux hygroréglable Réhabilitation globale d'un bâtiment résidentiel | 2014 22/07/2014 | 240/242 rue Curial 240/242 rue Curial 240/242 rue Curial 240/242 rue Curial 3 ter rue de Cambrai
119CC |  | CURIAL-CAMBRAI-G.TESSIER | 1771 | 01/04/1969 | Curial (rue ) n° 65/93 94/100 |  | 75019 | PARIS | CPCU | CHF0000197 | 3 TER RUE DE CAMBRAI | ECHANGEUR DE CHALEUR EAU/EAU | ECHANGEUR PRIMAIRE | X 1 | ATLANTIC GUILLOT | ECHANGEUR PRIMAIRE GCD-016-H-4 | 561 | EQP1025091 |  | 2015-01-01 | OUI |  |  | Isolation des murs Isolation d'un plancher Isolation des toitures terrasses Ventilation Mécanique Contrôlée simple flux hygroréglable Réhabilitation globale d'un bâtiment résidentiel | 2014 22/07/2014 | 240/242 rue Curial 240/242 rue Curial 240/242 rue Curial 240/242 rue Curial 3 ter rue de Cambrai
119CC |  | CURIAL-CAMBRAI-G.TESSIER | 1771 | 01/04/1969 | Curial (rue ) n° 65/93 94/100 |  | 75019 | PARIS | CPCU | CHF0000197 | 3 TER RUE DE CAMBRAI | ECHANGEUR DE CHALEUR EAU/EAU | ECHANGEUR PRIMAIRE | X 1 | ATLANTIC GUILLOT | ECHANGEUR PRIMAIRE GCD-016-H-4 | 550 | EQP1025091 |  | 2015-01-01 | OUI |  |  | Isolation des murs Isolation d'un plancher Isolation des toitures terrasses Ventilation Mécanique Contrôlée simple flux hygroréglable Réhabilitation globale d'un bâtiment résidentiel | 2014 22/07/2014 | 240/242 rue Curial 240/242 rue Curial 240/242 rue Curial 240/242 rue Curial 3 ter rue de Cambrai
119CC |  | CURIAL-CAMBRAI-G.TESSIER | 1771 | 01/04/1969 | Curial (rue ) n° 65/93 94/100 |  | 75019 | PARIS | CPCU | CHF0000197 | 3 TER RUE DE CAMBRAI | ECHANGEUR DE CHALEUR EAU/EAU | ECHANGEUR PRIMAIRE | X 1 | ATLANTIC GUILLOT | ECHANGEUR PRIMAIRE GCD-016-H-4 | 543 | EQP1025091 |  | 2015-01-01 | OUI |  |  | Isolation des murs Isolation d'un plancher Isolation des toitures terrasses Ventilation Mécanique Contrôlée simple flux hygroréglable Réhabilitation globale d'un bâtiment résidentiel | 2014 22/07/2014 | 240/242 rue Curial 240/242 rue Curial 240/242 rue Curial 240/242 rue Curial 3 ter rue de Cambrai
119CC |  | CURIAL-CAMBRAI-G.TESSIER | 1771 | 01/04/1969 | Curial (rue ) n° 65/93 94/100 |  | 75019 | PARIS | CPCU | CHF0000197 | 3 TER RUE DE CAMBRAI | ECHANGEUR DE CHALEUR EAU/EAU | ECHANGEUR PRIMAIRE | X 1 | ATLANTIC GUILLOT | ECHANGEUR PRIMAIRE GCD-016-H-4 | 632 | EQP1025091 |  | 2015-01-01 | OUI |  |  | Isolation des murs Isolation d'un plancher Isolation des toitures terrasses Ventilation Mécanique Contrôlée simple flux hygroréglable Réhabilitation globale d'un bâtiment résidentiel | 2014 22/07/2014 | 240/242 rue Curial 240/242 rue Curial 240/242 rue Curial 240/242 rue Curial 3 ter rue de Cambrai
119CC |  | CURIAL-CAMBRAI-G.TESSIER | 1771 | 01/04/1969 | Curial (rue ) n° 65/93 94/100 |  | 75019 | PARIS | CPCU | CHF0000197 | 3 TER RUE DE CAMBRAI | ECHANGEUR DE CHALEUR EAU/EAU | ECHANGEUR PRIMAIRE | X 1 | ATLANTIC GUILLOT | ECHANGEUR PRIMAIRE GCD-016-H-4 | 547 | EQP1025091 |  | 2015-01-01 | OUI |  |  | Isolation des murs Isolation d'un plancher Isolation des toitures terrasses Ventilation Mécanique Contrôlée simple flux hygroréglable Réhabilitation globale d'un bâtiment résidentiel | 2014 22/07/2014 | 240/242 rue Curial 240/242 rue Curial 240/242 rue Curial 240/242 rue Curial 3 ter rue de Cambrai
119CC |  | CURIAL-CAMBRAI-G.TESSIER | 1771 | 01/04/1969 | Curial (rue ) n° 65/93 94/100 |  | 75019 | PARIS | CPCU | CHF0000197 | 3 TER RUE DE CAMBRAI | ECHANGEUR DE CHALEUR EAU/EAU | ECHANGEUR PRIMAIRE | X 1 | ATLANTIC GUILLOT | ECHANGEUR PRIMAIRE GCD-016-H-4 | 555 | EQP1025091 |  | 2015-01-01 | OUI |  |  | Isolation des murs Isolation d'un plancher Isolation des toitures terrasses Ventilation Mécanique Contrôlée simple flux hygroréglable Réhabilitation globale d'un bâtiment résidentiel | 2014 22/07/2014 | 240/242 rue Curial 240/242 rue Curial 240/242 rue Curial 240/242 rue Curial 3 ter rue de Cambrai
119CC |  | CURIAL-CAMBRAI-G.TESSIER | 1771 | 01/04/1969 | Curial (rue ) n° 65/93 94/100 |  | 75019 | PARIS | CPCU | CHF0000197 | 3 TER RUE DE CAMBRAI | ECHANGEUR DE CHALEUR EAU/EAU | ECHANGEUR PRIMAIRE | X 1 | ATLANTIC GUILLOT | ECHANGEUR PRIMAIRE GCD-016-H-4 | 609 | EQP1025091 |  | 2015-01-01 | OUI |  |  | Isolation des murs Isolation d'un plancher Isolation des toitures terrasses Ventilation Mécanique Contrôlée simple flux hygroréglable Réhabilitation globale d'un bâtiment résidentiel | 2014 22/07/2014 | 240/242 rue Curial 240/242 rue Curial 240/242 rue Curial 240/242 rue Curial 3 ter rue de Cambrai
119CC |  | CURIAL-CAMBRAI-G.TESSIER | 1771 | 01/04/1969 | Curial (rue ) n° 65/93 94/100 |  | 75019 | PARIS | CPCU | CHF0000197 | 3 TER RUE DE CAMBRAI | ECHANGEUR DE CHALEUR EAU/EAU | ECHANGEUR PRIMAIRE | X 1 | ATLANTIC GUILLOT | ECHANGEUR PRIMAIRE GCD-016-H-4 | 575 | EQP1025091 |  | 2015-01-01 | OUI |  |  | Isolation des murs Isolation d'un plancher Isolation des toitures terrasses Ventilation Mécanique Contrôlée simple flux hygroréglable Réhabilitation globale d'un bâtiment résidentiel | 2014 22/07/2014 | 240/242 rue Curial 240/242 rue Curial 240/242 rue Curial 240/242 rue Curial 3 ter rue de Cambrai
119CC |  | CURIAL-CAMBRAI-G.TESSIER | 1771 | 01/04/1969 | Curial (rue ) n° 65/93 94/100 |  | 75019 | PARIS | CPCU | CHF0000197 | 3 TER RUE DE CAMBRAI | ECHANGEUR DE CHALEUR EAU/EAU | ECHANGEUR PRIMAIRE | X 1 | ATLANTIC GUILLOT | ECHANGEUR PRIMAIRE GCD-016-H-4 | 544 | EQP1025091 |  | 2015-01-01 | OUI |  |  | Isolation des murs Isolation d'un plancher Isolation des toitures terrasses Ventilation Mécanique Contrôlée simple flux hygroréglable Réhabilitation globale d'un bâtiment résidentiel | 2014 22/07/2014 | 240/242 rue Curial 240/242 rue Curial 240/242 rue Curial 240/242 rue Curial 3 ter rue de Cambrai
119CC |  | CURIAL-CAMBRAI-G.TESSIER | 1771 | 01/04/1969 | Curial (rue ) n° 65/93 94/100 |  | 75019 | PARIS | CPCU | CHF0000197 | 3 TER RUE DE CAMBRAI | ECHANGEUR DE CHALEUR EAU/EAU | ECHANGEUR PRIMAIRE | X 1 | ATLANTIC GUILLOT | ECHANGEUR PRIMAIRE GCD-016-H-4 | 544 | EQP1025091 |  | 2015-01-01 | OUI |  |  | Isolation des murs Isolation d'un plancher Isolation des toitures terrasses Ventilation Mécanique Contrôlée simple flux hygroréglable Réhabilitation globale d'un bâtiment résidentiel | 2014 22/07/2014 | 240/242 rue Curial 240/242 rue Curial 240/242 rue Curial 240/242 rue Curial 3 ter rue de Cambrai
119CC |  | CURIAL-CAMBRAI-G.TESSIER | 1771 | 01/04/1969 | Curial (rue ) n° 65/93 94/100 |  | 75019 | PARIS | CPCU | CHF0000197 | 3 TER RUE DE CAMBRAI | ECHANGEUR DE CHALEUR EAU/EAU | ECHANGEUR PRIMAIRE | X 1 | ATLANTIC GUILLOT | ECHANGEUR PRIMAIRE GCD-016-H-4 | 575 | EQP1025091 |  | 2015-01-01 | OUI |  |  | Isolation des murs Isolation d'un plancher Isolation des toitures terrasses Ventilation Mécanique Contrôlée simple flux hygroréglable Réhabilitation globale d'un bâtiment résidentiel | 2014 22/07/2014 | 240/242 rue Curial 240/242 rue Curial 240/242 rue Curial 240/242 rue Curial 3 ter rue de Cambrai
119CC |  | CURIAL-CAMBRAI-G.TESSIER | 1771 | 01/04/1969 | Curial (rue ) n° 65/93 94/100 |  | 75019 | PARIS | CPCU | CHF0000197 | 3 TER RUE DE CAMBRAI | ECHANGEUR DE CHALEUR EAU/EAU | ECHANGEUR PRIMAIRE | X 1 | ATLANTIC GUILLOT | ECHANGEUR PRIMAIRE GCD-016-H-4 | 546 | EQP1025091 |  | 2015-01-01 | OUI |  |  | Isolation des murs Isolation d'un plancher Isolation des toitures terrasses Ventilation Mécanique Contrôlée simple flux hygroréglable Réhabilitation globale d'un bâtiment résidentiel | 2014 22/07/2014 | 240/242 rue Curial 240/242 rue Curial 240/242 rue Curial 240/242 rue Curial 3 ter rue de Cambrai
119CC |  | CURIAL-CAMBRAI-G.TESSIER | 1771 | 01/04/1969 | Curial (rue ) n° 65/93 94/100 |  | 75019 | PARIS | CPCU | CHF0000197 | 3 TER RUE DE CAMBRAI | ECHANGEUR DE CHALEUR EAU/EAU | ECHANGEUR PRIMAIRE | X 1 | ATLANTIC GUILLOT | ECHANGEUR PRIMAIRE GCD-016-H-4 | 546 | EQP1025091 |  | 2015-01-01 | OUI |  |  | Isolation des murs Isolation d'un plancher Isolation des toitures terrasses Ventilation Mécanique Contrôlée simple flux hygroréglable Réhabilitation globale d'un bâtiment résidentiel | 2014 22/07/2014 | 240/242 rue Curial 240/242 rue Curial 240/242 rue Curial 240/242 rue Curial 3 ter rue de Cambrai
119CC |  | CURIAL-CAMBRAI-G.TESSIER | 1771 | 01/04/1969 | Curial (rue ) n° 65/93 94/100 |  | 75019 | PARIS | CPCU | CHF0000197 | 3 TER RUE DE CAMBRAI | ECHANGEUR DE CHALEUR EAU/EAU | ECHANGEUR PRIMAIRE | X 1 | ATLANTIC GUILLOT | ECHANGEUR PRIMAIRE GCD-016-H-4 | 499 | EQP1025091 |  | 2015-01-01 | OUI |  |  | Isolation des murs Isolation d'un plancher Isolation des toitures terrasses Ventilation Mécanique Contrôlée simple flux hygroréglable Réhabilitation globale d'un bâtiment résidentiel | 2014 22/07/2014 | 240/242 rue Curial 240/242 rue Curial 240/242 rue Curial 240/242 rue Curial 3 ter rue de Cambrai
119CI | 119CU | CURIAL 13BIS ILN | 107 | 01/05/1980 | 13BIS Curial |  | 75019 | PARIS | CPCU | CHF0000412 | 17 RUE CURIAL | ECHANGEUR DE CHALEUR VAPEUR/EAU | ECHANGEUR CPCU | X 3 | COLLARD TROLART | ECHANGEUR CPCU HELICOTHERM HT 200/62C | 1200 | EQP1025249 |  | 2013-01-01 | OUI
119CL |  | CLAVEL 14/16 | 76 | 01/07/1960 | 14/16BIS Clavel |  | 75019 | PARIS | Gaz | CHF0000062 | 14 RUE CLAVEL | CHAUDIERE | CHAUDIERE 1 | X 1 | HOVAL | CHAUDIERE 1 UG 300 | 300 |  |  | 2014-01-01 | OUI |  |  | Chaudière à condensation avec contrat d'exploitation | 11/06/2014 | 14 rue Clavel
119CL |  | CLAVEL 14/16 | 76 | 01/07/1960 | 14/16BIS Clavel |  | 75019 | PARIS | Gaz | CHF0000062 | 14 RUE CLAVEL | CHAUDIERE | CHAUDIERE 2 | X 1 | HOVAL | CHAUDIERE 2 UNO 220 | 220 |  |  | 2014-01-01 | OUI |  |  | Chaudière à condensation avec contrat d'exploitation | 11/06/2014 | 14 rue Clavel
119CM |  | CHAUFOURNIERS-MATHURIN | 75 | 01/10/1955 | 3/13 avenue Mathurin Moreau |  | 75019 | PARIS | Gaz | CHF0000357 | 9 AV MATHURIN MOREAU | CHAUDIERE | CHAUDIERE | X 2 | DE DIETRICH | CHAUDIERE ECO 230 -210 | 200 |  |  | 2009-01-01 | OUI
119CR |  | CRIMEE-MODERNE | 234 | 01/09/1974 | 97/101 Crimée 2 3 Moderne |  | 75019 | PARIS | Gaz | CHF0000364 | 97 RUE DE CRIMéE - ESC 4 | CHAUDIERE | CHAUDIERE GAZ | X 5 | ATLANTIC GUILLOT | CHAUDIERE GAZ MODULONOX M480 | 450 |  |  | 2002-01-01 | OUI |  | OUI
119DJ |  | DOCTEUR POTAIN-JEAN QUAR | 194 | 01/11/1972 | 17/23 Docteur Potain |  | 75019 | PARIS | Gaz | CHF0000152 | 23 RUE DU DOCTEUR POTAIN | CHAUDIERE | CHAUDIERE N° 1 | X 1 | VIESSMANN | CHAUDIERE N° 1 VITOCROSSAL 300 | 635 | EQP1025109 |  | 2006-01-01 | OUI
119DJ |  | DOCTEUR POTAIN-JEAN QUAR | 194 | 01/11/1972 | 17/23 Docteur Potain |  | 75019 | PARIS | Gaz | CHF0000152 | 23 RUE DU DOCTEUR POTAIN | CHAUDIERE | CHAUDIERE N° 2 | X 1 | VIESSMANN | CHAUDIERE N° 2 VITOCROSSAL 300 | 635 | EQP1025109 |  | 2006-01-01 | OUI
119DJ |  | DOCTEUR POTAIN-JEAN QUAR | 194 | 01/11/1972 | 17/23 Docteur Potain |  | 75019 | PARIS | Gaz | CHF0000152 | 23 RUE DU DOCTEUR POTAIN | CHAUDIERE | CHAUDIERE N° 4 | X 1 | VIESSMANN | CHAUDIERE N° 4 VITOCROSSAL 200 | 311 | EQP1025109 |  | 2006-01-01 | OUI
119DJ |  | DOCTEUR POTAIN-JEAN QUAR | 194 | 01/11/1972 | 17/23 Docteur Potain |  | 75019 | PARIS | Gaz | CHF0000152 | 23 RUE DU DOCTEUR POTAIN | CHAUDIERE | CHAUDIERE N° 3 | X 1 | VIESSMANN | CHAUDIERE N° 3 VITOCROSSAL 200 | 311 | EQP1025109 |  | 2006-01-01 | OUI
119EP |  | EDGAR POE 5/7 | 32 | 01/01/1931 | Edgar Poë (rue ) n° 5/7 |  | 75019 | PARIS | Gaz | CHF0000724 | 5 RUE EDGAR POE | CHAUDIERE | CHAUDIERE | X 1 | DE DIETRICH | CHAUDIERE DTG | 54 |  |  | 2006-01-01 | OUI
119EP |  | EDGAR POE 5/7 | 32 | 01/01/1931 | Edgar Poë (rue ) n° 5/7 |  | 75019 | PARIS | Gaz | CHF0000725 | 7 RUE EDGAR POE | CHAUDIERE | CHAUDIERE | X 1 | DE DIETRICH | CHAUDIERE DTG | 54 |  |  | 2009-01-01 | OUI
119FL |  | FLANDRE 41 | 262 | 01/04/1973 | 37/47 Flandre |  | 75019 | PARIS | Gaz | CHF0000244 | 35/39 AV DE FLANDRES | CHAUDIERE | CHAUDIERE 1 | X 1 | TRANSTUB | CHAUDIERE 1 P 650 | 755 |  |  | 1971-01-01 | OUI |  |  | Chaudière à haute performance énergétique | 07/03/2018 | 41 avenue de Flandre
119FL |  | FLANDRE 41 | 262 | 01/04/1973 | 37/47 Flandre |  | 75019 | PARIS | Gaz | CHF0000244 | 35/39 AV DE FLANDRES | CHAUDIERE | CHAUDIERE 2 | X 1 | TRANSTUB | CHAUDIERE 2 P 650 | 755 |  |  | 1971-01-01 | OUI |  |  | Chaudière à haute performance énergétique | 07/03/2018 | 41 avenue de Flandre
119FL |  | FLANDRE 41 | 262 | 01/04/1973 | 37/47 Flandre |  | 75019 | PARIS | Gaz | CHF0000244 | 35/39 AV DE FLANDRES | CHAUDIERE | CHAUDIERE 3 | X 1 | TRANSTUB | CHAUDIERE 3 P 650 | 755 |  |  | 1971-01-01 | OUI |  |  | Chaudière à haute performance énergétique | 07/03/2018 | 41 avenue de Flandre
119FL |  | FLANDRE 41 | 262 | 01/04/1973 | 37/47 Flandre |  | 75019 | PARIS | Gaz | CHF0000244 | 35/39 AV DE FLANDRES | CHAUDIERE | CHAUDIERE 4 | X 1 | TRANSTUB | CHAUDIERE 4 P 650 | 755 |  |  | 1971-01-01 | OUI |  |  | Chaudière à haute performance énergétique | 07/03/2018 | 41 avenue de Flandre
119FP |  | FRANCOIS PINTON 5 | 24 | 01/01/1930 | François Pinton (rue ) n° 5 |  | 75019 | PARIS | Gaz | CHF0000674 | 5 RUE FRANçOIS PINTON | CHAUDIERE | CHAUDIERE | X 1 | DE DIETRICH | CHAUDIERE GTI 307 | 184 |  |  | 2001-01-01 | OUI
119FR |  | FLANDRE 59-RIQUET 27 | 149 | 01/11/1960 | Flandre (avenue de ) n° 59/61 |  | 75019 | PARIS | CPCU | CHF0000291 | 59 AV DE FLANDRE | ECHANGEUR DE CHALEUR VAPEUR/EAU | ECHANGEURS CPCU 1 | X 1 | BAELZ | ECHANGEURS CPCU 1 106-42-45-FN-TURBO | 740 |  |  | 2006-01-01 | OUI
119FR |  | FLANDRE 59-RIQUET 27 | 149 | 01/11/1960 | Flandre (avenue de ) n° 59/61 |  | 75019 | PARIS | CPCU | CHF0000291 | 59 AV DE FLANDRE | ECHANGEUR DE CHALEUR VAPEUR/EAU | ECHANGEURS CPCU 2 | X 1 | BAELZ | ECHANGEURS CPCU 2 106 -61 - 45 - FN-S | 1250 |  |  | 2011-01-01 | OUI
119FT | 119RT 119MT 119FL 119FR | FLANDRE-TANGER | 308 | 01/01/1955 | 49TER/55 Flandre 24/28 Tanger |  | 75019 | PARIS | Gaz | CHF0000178 | 22-28 RUE DE TANGER | CHAUDIERE | CHAUDIERE 1 | X 1 | DE DIETREICH | CHAUDIERE 1 GT 530-18 | 1000 |  |  | 2011-01-01 | OUI
119FT | 119RT 119MT 119FL 119FR | FLANDRE-TANGER | 308 | 01/01/1955 | 49TER/55 Flandre 24/28 Tanger |  | 75019 | PARIS | Gaz | CHF0000178 | 22-28 RUE DE TANGER | CHAUDIERE | CHAUDIERE 2 | X 1 | DE DIETREICH | CHAUDIERE 2 GT 530-18 | 1000 |  |  | 2011-01-01 | OUI
119FT | 119RT 119MT 119FL 119FR | FLANDRE-TANGER | 308 | 01/01/1955 | 49TER/55 Flandre 24/28 Tanger |  | 75019 | PARIS | Gaz | CHF0000178 | 22-28 RUE DE TANGER | CHAUDIERE | CHAUDIERE 3 | X 1 | SECCACIER | CHAUDIERE 3 PRESSUREX L 1000 | 1000 |  |  | 1998-01-01 | OUI
119HT |  | HENRI TUROT 7/15 | 145 | 01/04/1934 | Henri Turot (rue ) n° 7/17 |  | 75019 | PARIS | Gaz | CHF0000085 | 15 RUE HENRI TUROT | CHAUDIERE | CHAUDIERE N° 1 | X 1 | SECCACIER | CHAUDIERE N° 1 TRIVAREX 1 | 240 |  |  | 2000-01-01 | OUI |  |  | Chaudière à haute performance énergétique | 15/11/2017 | 7 RUE HENRI TUROT
119HT |  | HENRI TUROT 7/15 | 145 | 01/04/1934 | Henri Turot (rue ) n° 7/17 |  | 75019 | PARIS | Gaz | CHF0000085 | 15 RUE HENRI TUROT | CHAUDIERE | CHAUDIERE N° 2 | X 1 | SECCACIER | CHAUDIERE N° 2 TRIVAREX 1 | 240 |  |  | 2000-01-01 | OUI |  |  | Chaudière à haute performance énergétique | 15/11/2017 | 7 RUE HENRI TUROT
119HT |  | HENRI TUROT 7/15 | 145 | 01/04/1934 | Henri Turot (rue ) n° 7/17 |  | 75019 | PARIS | Gaz | CHF0000328 | 7/13 RUE HENRI TUROT | CHAUDIERE | CHAUDIERE GAZ | X 2 | HOVAM | CHAUDIERE GAZ ULTRAGAS | 350 |  |  | 2016-01-01 | OUI |  |  | Chaudière à haute performance énergétique | 15/11/2017 | 7 RUE HENRI TUROT
119IA |  | INSPECTEUR ALLES-PRE ST- | 261 | 01/12/1975 | 6 Inspecteur Allès 35 Bois | 72/86 Pré Saint Gervais | 75019 | PARIS | Gaz | CHF0000300 | 6 RUE DE L'INSPECTEUR ALLES | CHAUDIERE | CHAUDIERE N° 3 + REGUL DIEMATIC | X 1 | DE DIETRICH | CHAUDIERE N° 3 + REGUL DIEMATIC GTE 512 | 650 |  |  | 2001-01-01 | OUI |  | OUI | rénovation de la chaufferie gaz et renovation solaire thermique (2023) | 2022 |  | Chaudière collective haute performance énergétique avec contrat assurant la conduite de l’installation | 30/06/2023 | 6 rue de l'inspecteur Alles
119IA |  | INSPECTEUR ALLES-PRE ST- | 261 | 01/12/1975 | 6 Inspecteur Allès 35 Bois | 72/86 Pré Saint Gervais | 75019 | PARIS | Gaz | CHF0000300 | 6 RUE DE L'INSPECTEUR ALLES | CHAUDIERE | CHAUDIERE N° 2 + REGUL DIEMATIC | X 1 | DE DIETRICH | CHAUDIERE N° 2 + REGUL DIEMATIC GTE 512 | 650 |  |  | 2001-01-01 | OUI |  | OUI | rénovation de la chaufferie gaz et renovation solaire thermique (2023) | 2022 |  | Chaudière collective haute performance énergétique avec contrat assurant la conduite de l’installation | 30/06/2023 | 6 rue de l'inspecteur Alles
119IA |  | INSPECTEUR ALLES-PRE ST- | 261 | 01/12/1975 | 6 Inspecteur Allès 35 Bois | 72/86 Pré Saint Gervais | 75019 | PARIS | Gaz | CHF0000300 | 6 RUE DE L'INSPECTEUR ALLES | CHAUDIERE | CHAUDIERE N° 1 + REGUL DIEMATIC | X 1 | DE DIETRICH | CHAUDIERE N° 1 + REGUL DIEMATIC GTE 512 | 650 |  |  | 2001-01-01 | OUI |  | OUI | rénovation de la chaufferie gaz et renovation solaire thermique (2023) | 2022 |  | Chaudière collective haute performance énergétique avec contrat assurant la conduite de l’installation | 30/06/2023 | 6 rue de l'inspecteur Alles
119IS |  | INDOCHINE-SERURIER-PTE B | 1204 | 01/01/1934 | Indochine (boulevard d' ) n° 1/23 |  | 75019 | PARIS | CPCU | CHF0000038 | 12 AV AMBROISE RENDU | ECHANGEUR DE CHALEUR EAU/EAU | ECHANGEUR PRIMAIRE CHAUFFAGE | X 1 | SAKKARAH | ECHANGEUR PRIMAIRE CHAUFFAGE SE#0070 | 294 |  |  | 2016-01-01 | OUI | OUI |  | Calorifugeage réseau hydraulique de chauffage Isolation d’un réseau hydraulique d’eau chaude sanitaire Calorifugeage réseau hydraulique de chauffage | 13/11/2017 24/11/2017 12/01/2018 | 12 AVENUE AMBROISE RENDU 12 AVENUE AMBROISE RENDU 2 rue de la Corrèze | REHABILITATION ET PLAN CLIMAT | 2027-03-15
119IS |  | INDOCHINE-SERURIER-PTE B | 1204 | 01/01/1934 | Indochine (boulevard d' ) n° 1/23 |  | 75019 | PARIS | CPCU | CHF0000038 | 12 AV AMBROISE RENDU | ECHANGEUR DE CHALEUR EAU/EAU | ECHANGEUR PRIMAIRE ECS | X 1 | SAKKARAH | ECHANGEUR PRIMAIRE ECS SE#0070 | 375 |  |  | 2016-01-01 | OUI | OUI |  | Calorifugeage réseau hydraulique de chauffage Isolation d’un réseau hydraulique d’eau chaude sanitaire Calorifugeage réseau hydraulique de chauffage | 13/11/2017 24/11/2017 12/01/2018 | 12 AVENUE AMBROISE RENDU 12 AVENUE AMBROISE RENDU 2 rue de la Corrèze | REHABILITATION ET PLAN CLIMAT | 2027-03-15
119IS |  | INDOCHINE-SERURIER-PTE B | 1204 | 01/01/1934 | Indochine (boulevard d' ) n° 1/23 |  | 75019 | PARIS | CPCU | CHF0000059 | 14 AV AMBROISE RENDU | ECHANGEUR DE CHALEUR EAU/EAU | ECHANGEUR PRIMAIRE CHAUFFAGE | X 1 | SAKKARAH | ECHANGEUR PRIMAIRE CHAUFFAGE SE#0070 | 340 |  |  | 2016-01-01 | OUI | OUI |  | Calorifugeage réseau hydraulique de chauffage Isolation d’un réseau hydraulique d’eau chaude sanitaire Calorifugeage réseau hydraulique de chauffage | 13/11/2017 24/11/2017 12/01/2018 | 12 AVENUE AMBROISE RENDU 2 rue de la Corrèze | REHABILITATION ET PLAN CLIMAT | 2027-03-15
119IS |  | INDOCHINE-SERURIER-PTE B | 1204 | 01/01/1934 | Indochine (boulevard d' ) n° 1/23 |  | 75019 | PARIS | CPCU | CHF0000059 | 14 AV AMBROISE RENDU | ECHANGEUR DE CHALEUR EAU/EAU | ECHANGEUR PRIMAIRE ECS | X 1 | SAKKARAH | ECHANGEUR PRIMAIRE ECS SE#0070 | 375 |  |  | 2016-01-01 | OUI | OUI |  | Calorifugeage réseau hydraulique de chauffage Isolation d’un réseau hydraulique d’eau chaude sanitaire Calorifugeage réseau hydraulique de chauffage | 13/11/2017 24/11/2017 12/01/2018 | 12 AVENUE AMBROISE RENDU 2 rue de la Corrèze | REHABILITATION ET PLAN CLIMAT | 2027-03-15
119IS |  | INDOCHINE-SERURIER-PTE B | 1204 | 01/01/1934 | Indochine (boulevard d' ) n° 1/23 |  | 75019 | PARIS | CPCU | CHF0000065 | 14 RUE DE PéRIGUEUX | ECHANGEUR DE CHALEUR EAU/EAU | ECHANGEUR PRIMAIRE CHAUFFAGE | X 1 | SAKKARAH | ECHANGEUR PRIMAIRE CHAUFFAGE | 661 |  |  | 2016-01-01 | OUI | OUI |  | Calorifugeage réseau hydraulique de chauffage Isolation d’un réseau hydraulique d’eau chaude sanitaire Calorifugeage réseau hydraulique de chauffage | 13/11/2017 24/11/2017 12/01/2018 | 12 AVENUE AMBROISE RENDU 12 AVENUE AMBROISE RENDU 2 rue de la Corrèze | REHABILITATION ET PLAN CLIMAT | 2027-03-15
119IS |  | INDOCHINE-SERURIER-PTE B | 1204 | 01/01/1934 | Indochine (boulevard d' ) n° 1/23 |  | 75019 | PARIS | CPCU | CHF0000065 | 14 RUE DE PéRIGUEUX | ECHANGEUR DE CHALEUR EAU/EAU | ECHANGEUR PRIMAIRE ECS | X 1 | SAKKARAH | ECHANGEUR PRIMAIRE ECS | 336 |  |  | 2016-01-01 | OUI | OUI |  | Calorifugeage réseau hydraulique de chauffage Isolation d’un réseau hydraulique d’eau chaude sanitaire Calorifugeage réseau hydraulique de chauffage | 13/11/2017 24/11/2017 12/01/2018 | 12 AVENUE AMBROISE RENDU 12 AVENUE AMBROISE RENDU 2 rue de la Corrèze | REHABILITATION ET PLAN CLIMAT | 2027-03-15
119IS |  | INDOCHINE-SERURIER-PTE B | 1204 | 01/01/1934 | Indochine (boulevard d' ) n° 1/23 |  | 75019 | PARIS | CPCU | CHF0000080 | 15 AV AMBROISE RENDU | ECHANGEUR DE CHALEUR EAU/EAU | ECHANGEUR PRIMAIRE CHAUFFAGE | X 1 | SAKKARAH | ECHANGEUR PRIMAIRE CHAUFFAGE SE#0070 | 340 |  |  | 2016-01-01 | OUI | OUI |  | Calorifugeage réseau hydraulique de chauffage Isolation d’un réseau hydraulique d’eau chaude sanitaire Calorifugeage réseau hydraulique de chauffage | 13/11/2017 24/11/2017 12/01/2018 | 12 AVENUE AMBROISE RENDU 2 rue de la Corrèze | REHABILITATION ET PLAN CLIMAT | 2027-03-15
119IS |  | INDOCHINE-SERURIER-PTE B | 1204 | 01/01/1934 | Indochine (boulevard d' ) n° 1/23 |  | 75019 | PARIS | CPCU | CHF0000080 | 15 AV AMBROISE RENDU | ECHANGEUR DE CHALEUR EAU/EAU | ECHANGEUR PRIMAIRE ECS | X 1 | SAKKARAH | ECHANGEUR PRIMAIRE ECS SE#0070 | 375 |  |  | 2016-01-01 | OUI | OUI |  | Calorifugeage réseau hydraulique de chauffage Isolation d’un réseau hydraulique d’eau chaude sanitaire Calorifugeage réseau hydraulique de chauffage | 13/11/2017 24/11/2017 12/01/2018 | 12 AVENUE AMBROISE RENDU 2 rue de la Corrèze | REHABILITATION ET PLAN CLIMAT | 2027-03-15
119IS |  | INDOCHINE-SERURIER-PTE B | 1204 | 01/01/1934 | Indochine (boulevard d' ) n° 1/23 |  | 75019 | PARIS | CPCU | CHF0000121 | 2 RUE DE LA CORRèZE | ECHANGEUR DE CHALEUR EAU/EAU | ECHANGEUR PRIMAIRE CHAUFFAGE | X 1 | SAKKARAH | ECHANGEUR PRIMAIRE CHAUFFAGE SE#0070 | 350 |  |  | 2016-01-01 | OUI | OUI |  | Calorifugeage réseau hydraulique de chauffage Isolation d’un réseau hydraulique d’eau chaude sanitaire Calorifugeage réseau hydraulique de chauffage | 13/11/2017 24/11/2017 12/01/2018 | 12 AVENUE AMBROISE RENDU 2 rue de la Corrèze | REHABILITATION ET PLAN CLIMAT | 2027-03-15
119IS |  | INDOCHINE-SERURIER-PTE B | 1204 | 01/01/1934 | Indochine (boulevard d' ) n° 1/23 |  | 75019 | PARIS | CPCU | CHF0000121 | 2 RUE DE LA CORRèZE | ECHANGEUR DE CHALEUR EAU/EAU | ECHANGEUR PRIMAIRE ECS | X 1 | SAKKARAH | ECHANGEUR PRIMAIRE ECS SE#0070 | 269 |  |  | 2016-01-01 | OUI | OUI |  | Calorifugeage réseau hydraulique de chauffage Isolation d’un réseau hydraulique d’eau chaude sanitaire Calorifugeage réseau hydraulique de chauffage | 13/11/2017 24/11/2017 12/01/2018 | 12 AVENUE AMBROISE RENDU 2 rue de la Corrèze | REHABILITATION ET PLAN CLIMAT | 2027-03-15
119IS |  | INDOCHINE-SERURIER-PTE B | 1204 | 01/01/1934 | Indochine (boulevard d' ) n° 1/23 |  | 75019 | PARIS | CPCU | CHF0000257 | 5 BD D'INDOCHINE | ECHANGEUR DE CHALEUR EAU/EAU | ECHANGEUR PRIMAIRE CHAUFFAGE | X 1 | SAKKARAH | ECHANGEUR PRIMAIRE CHAUFFAGE SE#0070 | 350 |  |  | 2017-01-01 | OUI | OUI |  | Calorifugeage réseau hydraulique de chauffage Isolation d’un réseau hydraulique d’eau chaude sanitaire Calorifugeage réseau hydraulique de chauffage | 13/11/2017 24/11/2017 12/01/2018 | 12 AVENUE AMBROISE RENDU 2 rue de la Corrèze | REHABILITATION ET PLAN CLIMAT | 2027-03-15
119IS |  | INDOCHINE-SERURIER-PTE B | 1204 | 01/01/1934 | Indochine (boulevard d' ) n° 1/23 |  | 75019 | PARIS | CPCU | CHF0000257 | 5 BD D'INDOCHINE | ECHANGEUR DE CHALEUR EAU/EAU | ECHANGEUR PRIMAIRE ECS | X 1 | SAKKARAH | ECHANGEUR PRIMAIRE ECS SE#0070 | 269 |  |  | 2017-01-01 | OUI | OUI |  | Calorifugeage réseau hydraulique de chauffage Isolation d’un réseau hydraulique d’eau chaude sanitaire Calorifugeage réseau hydraulique de chauffage | 13/11/2017 24/11/2017 12/01/2018 | 12 AVENUE AMBROISE RENDU 2 rue de la Corrèze | REHABILITATION ET PLAN CLIMAT | 2027-03-15
119IS |  | INDOCHINE-SERURIER-PTE B | 1204 | 01/01/1934 | Indochine (boulevard d' ) n° 1/23 |  | 75019 | PARIS | CPCU | CHF0000445 | 13 RUE DE TOULOUSE | ECHANGEUR DE CHALEUR EAU/EAU | ECHANGEUR PRIMAIRE CHAUFFAGE | X 1 | SAKKARAH | ECHANGEUR PRIMAIRE CHAUFFAGE SE#0070 | 510 |  |  | 2016-01-01 | OUI | OUI |  | Calorifugeage réseau hydraulique de chauffage Isolation d’un réseau hydraulique d’eau chaude sanitaire Calorifugeage réseau hydraulique de chauffage | 13/11/2017 24/11/2017 12/01/2018 | 12 AVENUE AMBROISE RENDU 2 rue de la Corrèze | REHABILITATION ET PLAN CLIMAT | 2027-03-15
119IS |  | INDOCHINE-SERURIER-PTE B | 1204 | 01/01/1934 | Indochine (boulevard d' ) n° 1/23 |  | 75019 | PARIS | CPCU | CHF0000445 | 13 RUE DE TOULOUSE | ECHANGEUR DE CHALEUR EAU/EAU | ECHANGEUR PRIMAIRE ECS | X 1 | SAKKARAH | ECHANGEUR PRIMAIRE ECS SE#0070 | 479 |  |  | 2016-01-01 | OUI | OUI |  | Calorifugeage réseau hydraulique de chauffage Isolation d’un réseau hydraulique d’eau chaude sanitaire Calorifugeage réseau hydraulique de chauffage | 13/11/2017 24/11/2017 12/01/2018 | 12 AVENUE AMBROISE RENDU 2 rue de la Corrèze | REHABILITATION ET PLAN CLIMAT | 2027-03-15
119IS |  | INDOCHINE-SERURIER-PTE B | 1204 | 01/01/1934 | Indochine (boulevard d' ) n° 1/23 |  | 75019 | PARIS | Gaz | CHF0000466 | 4 RUE DE PéRIGUEUX | CHAUDIERE | CHAUDIERE N° 1 | X 1 | DE DIETRICH | CHAUDIERE N° 1 DTG 220-8 | 63 |  |  | 2001-01-01 | OUI | OUI |  | Calorifugeage réseau hydraulique de chauffage Isolation d’un réseau hydraulique d’eau chaude sanitaire Calorifugeage réseau hydraulique de chauffage | 13/11/2017 24/11/2017 12/01/2018 | 12 AVENUE AMBROISE RENDU 2 rue de la Corrèze | REHABILITATION ET PLAN CLIMAT | 2027-03-15
119IS |  | INDOCHINE-SERURIER-PTE B | 1204 | 01/01/1934 | Indochine (boulevard d' ) n° 1/23 |  | 75019 | PARIS | Gaz | CHF0000466 | 4 RUE DE PéRIGUEUX | CHAUDIERE | CHAUDIERE N° 2 | X 1 | DE DIETRICH | CHAUDIERE N° 2 DTG 220-8 | 63 |  |  | 2001-01-01 | OUI | OUI |  | Calorifugeage réseau hydraulique de chauffage Isolation d’un réseau hydraulique d’eau chaude sanitaire Calorifugeage réseau hydraulique de chauffage | 13/11/2017 24/11/2017 12/01/2018 | 12 AVENUE AMBROISE RENDU 2 rue de la Corrèze | REHABILITATION ET PLAN CLIMAT | 2027-03-15
119JI |  | JANSSEN-INSPECTEUR ALLES | 61 | 01/10/1975 | 18 Janssen | 13/17 Inspecteur Allès | 75019 | PARIS | Gaz | CHF0000108 | 18 RUE JANSSEN - ESC 14 | CHAUDIERE | CHAUDIERE N° 1 | X 1 | VIESSMANN | CHAUDIERE N° 1 VITOCROSSAL 200-CM2 | 285 |  |  | 2010-01-01 | OUI
119JI |  | JANSSEN-INSPECTEUR ALLES | 61 | 01/10/1975 | 18 Janssen | 13/17 Inspecteur Allès | 75019 | PARIS | Gaz | CHF0000108 | 18 RUE JANSSEN - ESC 14 | CHAUDIERE | CHAUDIERE N° 2 | X 1 | VIESSMANN | CHAUDIERE N° 2 VITOPLEX 300 TX3 | 300 |  |  | 2010-01-01 | OUI
119KT |  | GASTON REBUFFAT - TANGER | 89 | 01/12/1958 | 18A 20A 22A Gaston Rebuffat | 14 Tanger | 75019 | PARIS | Gaz | CHF0000337 | 8 RUE DE KABYLIE - ESC C | CHAUDIERE | CHAUDIERE GAZ | X 2 | DE DIETRICH | CHAUDIERE GAZ C 310-280 | 280 |  |  | 2009-01-01 | OUI
119LN |  | LUNEVILLE 11 | 23 | 01/01/1930 | Lunéville (rue de ) n° 11 |  | 75019 | PARIS | Gaz | CHF0000675 | 11 RUE DE LUNéVILLE | CHAUDIERE | CHAUDIERE | X 1 | DE DIETRICH | CHAUDIERE GTI 306 | 150 |  |  | 2001-01-01 | OUI
119M4 |  | MAROC 12-16 | 46 | 2013-02-05 | Maroc (rue du ) n° 12/16 |  | 75019 | PARIS | CPCU | CHF0000696 | 14/16 RUE DU MAROC | ECHANGEUR DE CHALEUR VAPEUR/EAU | ECHANGEUR CPCU | X 1 | BAELZ | ECHANGEUR CPCU 106-14-45-KN | 275 |  |  | 2012-01-01 | OUI | OUI
119MC |  | MEAUX-ARMAND CARREL | 424 | 01/11/1957 | 72/80 Meaux 18/32 Armand Carrel |  | 75019 | PARIS | Gaz | CHF0000331 | 76 RUE DE MEAUX - ESC 18 | CHAUDIERE | CHAUDIERE N°3 | X 1 | DE DIETRICH | CHAUDIERE N°3 GTE 514 | 900 |  |  | 2005-01-01 | OUI |  |  | REHABILITATION ET PLAN CLIMAT | 2022-11-15
119MC |  | MEAUX-ARMAND CARREL | 424 | 01/11/1957 | 72/80 Meaux 18/32 Armand Carrel |  | 75019 | PARIS | Gaz | CHF0000331 | 76 RUE DE MEAUX - ESC 18 | CHAUDIERE | CHAUDIERE N°2 | X 1 | DE DIETRICH | CHAUDIERE N°2 GTE 514 | 900 |  |  | 2005-01-01 | OUI |  |  | REHABILITATION ET PLAN CLIMAT | 2022-11-15
119MC |  | MEAUX-ARMAND CARREL | 424 | 01/11/1957 | 72/80 Meaux 18/32 Armand Carrel |  | 75019 | PARIS | Gaz | CHF0000331 | 76 RUE DE MEAUX - ESC 18 | CHAUDIERE | CHAUDIERE N°1 | X 1 | DE DIETRICH | CHAUDIERE N°1 GT 530 | 900 |  |  | 2009-01-01 | OUI |  |  | REHABILITATION ET PLAN CLIMAT | 2022-11-15
119MD |  | CESARIA EVORA 90-96 | 78 | 2015-07-01 | Cesaria Evora (rue ) n° 90/96 |  | 75019 | PARIS | CPCU | CHF0000733 | 90-96 RUE CéSARIA EVORIA | ECHANGEUR DE CHALEUR EAU/EAU | ECHANGEUR CPCU DEPART CHAUFFAGE | X 1 | ALFA LAVAL | ECHANGEUR CPCU DEPART CHAUFFAGE 200 KW | 200 |  |  | 2014-01-01 | OUI
119MD |  | CESARIA EVORA 90-96 | 78 | 2015-07-01 | Cesaria Evora (rue ) n° 90/96 |  | 75019 | PARIS | CPCU | CHF0000733 | 90-96 RUE CéSARIA EVORIA | ECHANGEUR DE CHALEUR EAU/EAU | ECHANGEUR CPCU RETOUR CHAUFFAGE | X 1 | ALFA LAVAL | ECHANGEUR CPCU RETOUR CHAUFFAGE 200 KW | 200 |  |  | 2014-01-01 | OUI
119MD |  | CESARIA EVORA 90-96 | 78 | 2015-07-01 | Cesaria Evora (rue ) n° 90/96 |  | 75019 | PARIS | CPCU | CHF0000733 | 90-96 RUE CéSARIA EVORIA | ECHANGEUR DE CHALEUR EAU/EAU | ECHANGEUR CPCU ECS | X 1 | ALFA LAVAL | ECHANGEUR CPCU ECS 200 KW | 200 |  |  | 2014-01-01 | OUI
119MS |  | MANIN-SERURIER | 203 | 01/01/1957 | Manin (rue ) n° 72/76 |  | 75019 | PARIS | Gaz | CHF0000332 | 76 RUE MANIN | CHAUDIERE | CHAUDIERE N° 2 | X 1 | SECCACIER | CHAUDIERE N° 2 TRIVAREX 3 | 550 |  |  | 2000-01-01 | OUI
119MS |  | MANIN-SERURIER | 203 | 01/01/1957 | Manin (rue ) n° 72/76 |  | 75019 | PARIS | Gaz | CHF0000332 | 76 RUE MANIN | CHAUDIERE | CHAUDIERE N° 1 | X 1 | SECCACIER | CHAUDIERE N° 1 TRIVAREX 3 | 550 |  |  | 2000-01-01 | OUI
119NN |  | NANTES 33/35 | 20 | 2015-12-18 | Nantes (rue de ) n° 33/35 |  | 75019 | PARIS | Gaz | CHF0000735 | 35 RUE DE NANTES | CHAUDIERE | CHAUDIERE MURALE | X 2 | VIESSMANN | CHAUDIERE MURALE VITODENS 200-W | 60 kW |  |  | 2015-04-15 | OUI
119OP |  | ORME-PETIN | 176 | 01/04/1981 | 5/5BIS Orme 1/5 Petin | 23BIS/25BIS Romainville | 75019 | PARIS | Gaz | CHF0000003 | 1/5 IMPASSE PETIN | CHAUDIERE | CHAUDIERE N° 1 | X 1 | DE DIETRICH | CHAUDIERE N° 1 GT411 | 495 | EQP1025097 |  | 2005-01-01 | OUI
119OP |  | ORME-PETIN | 176 | 01/04/1981 | 5/5BIS Orme 1/5 Petin | 23BIS/25BIS Romainville | 75019 | PARIS | Gaz | CHF0000003 | 1/5 IMPASSE PETIN | CHAUDIERE | CHAUDIERE N° 2 | X 1 | DE DIETRICH | CHAUDIERE N° 2 GT430 | 495 | EQP1025097 |  | 2009-01-01 | OUI
119OP |  | ORME-PETIN | 176 | 01/04/1981 | 5/5BIS Orme 1/5 Petin | 23BIS/25BIS Romainville | 75019 | PARIS | Gaz | CHF0000003 | 1/5 IMPASSE PETIN | CHAUDIERE | CHAUDIERE N° 3 | X 1 | DE DIETRICH | CHAUDIERE N° 3 GT411 | 495 | EQP1025097 |  | 1996-01-01 | OUI
119P2 | 119FE | PREAULT 8/14 | 101 | 01/10/1963 | 8/14 Préault |  | 75019 | PARIS | Gaz | CHF0000344 | 8 RUE PRéAULT - DPECS - A | CHAUDIERE | CHAUDIERE N° 1 | X 1 | DE DIETRICH | CHAUDIERE N° 1 GTE 508 | 464 |  |  | 2004-01-01 | OUI |  |  | PLAN CLIMAT | 2025-03-15
119P2 | 119FE | PREAULT 8/14 | 101 | 01/10/1963 | 8/14 Préault |  | 75019 | PARIS | Gaz | CHF0000344 | 8 RUE PRéAULT - DPECS - A | CHAUDIERE | CHAUDIERE N° 2 | X 1 | DE DIETRICH | CHAUDIERE N° 2 GTE 517 | 986 |  |  | 2005-01-01 | OUI |  |  | PLAN CLIMAT | 2025-03-15
119P2 | 119FE | PREAULT 8/14 | 101 | 01/10/1963 | 8/14 Préault |  | 75019 | PARIS | Gaz | CHF0000344 | 8 RUE PRéAULT - DPECS - A | CHAUDIERE | CHAUDIERE N° 3 | X 1 | DE DIETRICH | CHAUDIERE N° 3 GTE 517 | 986 |  |  | 2005-01-01 | OUI |  |  | PLAN CLIMAT | 2025-03-15
119P2 | 119FE | PREAULT 8/14 | 101 | 01/10/1963 | 8/14 Préault |  | 75019 | PARIS | Gaz | CHF0000344 | 8 RUE PRéAULT - DPECS - A | CHAUDIERE | CHAUDIERE N° 4 | X 1 | SECCACIER | CHAUDIERE N° 4 THERMIREX TYPE 8 | 840 |  |  | 1979-01-01 | OUI |  |  | PLAN CLIMAT | 2025-03-15
119P6 |  | PAUL LAURENT 6/12 | 45 | 01/03/1998 | 6/12 Paul Laurent |  | 75019 | PARIS | CPCU | CHF0000493 | 10 RUE PAUL LAURENT - ESC A | ECHANGEUR DE CHALEUR VAPEUR/EAU | ECHANGEUR CPCU N° 1 | X 1 | URANUS VAPOSMART | ECHANGEUR CPCU N° 1 UR 150-12-B5 | 185 |  |  | 1997-01-01 | OUI |  |  | Réhabilitation d’un poste de livraison de chaleur d’un bâtiment résidentiel | 21/09/2020 | 10 rue Paul-Laurent
119P6 |  | PAUL LAURENT 6/12 | 45 | 01/03/1998 | 6/12 Paul Laurent |  | 75019 | PARIS | CPCU | CHF0000493 | 10 RUE PAUL LAURENT - ESC A | ECHANGEUR DE CHALEUR VAPEUR/EAU | ECHANGEUR CPCU N° 2 | X 1 | URANUS VAPOSMART | ECHANGEUR CPCU N° 2 UR 150-12-B5 | 185 |  |  | 1997-01-01 | OUI |  |  | Réhabilitation d’un poste de livraison de chaleur d’un bâtiment résidentiel | 21/09/2020 | 10 rue Paul-Laurent
119P7 |  | PAUL LAURENT 7/13-MAROC | 75 | 11/06/1998 | 7/13 Paul Laurent 23/25 Maroc |  | 75019 | PARIS | CPCU | CHF0000494 | 13 RUE PAUL LAURENT - ESC B | ECHANGEUR DE CHALEUR VAPEUR/EAU | ECHANGEUR CPCU ENSEMEBLE MONOBLOC | X 1 | BAELZ | ECHANGEUR CPCU ENSEMEBLE MONOBLOC 106-27-45-KN | 450 |  |  | 1997-01-01 | OUI |  |  | Réhabilitation d’un poste de livraison de chaleur d’un bâtiment résidentiel | 18/12/2020 | 11 rue Paul-Laurent
119PF |  | PRADIER-FESSART | 203 | 01/11/1965 | 25-31 rue Pradier | 63 rue Fessart | 75019 | PARIS | Gaz | CHF0000694 | 25 RUE PRADIER | CHAUDIERE | CHAUDIERES | X 3 | GUILLOT | CHAUDIERES VARMAX | 450 kW |  |  | 2019-06-15 | OUI |  |  | Rénovation globale d’un bâtiment résidentiel (France métropolitaine) | 25/05/2023 | 25-33 rue Pradier et 57-65 rue Fessart
119PF |  | PRADIER-FESSART | 203 | 01/11/1965 | 25-31 rue Pradier | 63 rue Fessart | 75019 | PARIS | Gaz | CHF0000694 | 25 RUE PRADIER | CHAUDIERE | CHAUDIERE | X 1 | GUILLOT | CHAUDIERE VARMAX | 390 kW |  |  | 2019-06-15 | OUI |  |  | Rénovation globale d’un bâtiment résidentiel (France métropolitaine) | 25/05/2023 | 25-33 rue Pradier et 57-65 rue Fessart
119PF |  | PRADIER-FESSART | 203 | 01/11/1965 | 25-31 rue Pradier | 63 rue Fessart | 75019 | PARIS | Gaz | CHF0000694 | 25 RUE PRADIER | ECHANGEUR DE CHALEUR EAU/EAU | ECHANGEUR DE CHALEUR EAU/EAU ECS |  | GUILLOT | ECHANGEUR DE CHALEUR EAU/EAU ECS RUBIS 2228 | 531 kW |  |  | 12/03/2012 | OUI |  |  | Rénovation globale d’un bâtiment résidentiel (France métropolitaine) | 25/05/2023 | 25-33 rue Pradier et 57-65 rue Fessart
119RC |  | ROZIER-COMPANS-CRIMEE | 557 | 01/08/1977 | 47/53 Compans 2/20 Crimée | 1 Louise Thuliez | 75019 | PARIS | Gaz | CHF0000231 | 4 RUE DE CRIMéE - ESC 49 | CHAUDIERE | CHAUDIERE | X 3 | VIESSMANN | CHAUDIERE VITOCROSSAL 200 CM2 | 300 | EQP1025127 |  | 2015-01-01 | OUI |  |  | Chaudière à haute performance énergétique | 31/03/2016 19/04/2016 10/05/2016 | 15 rue de Crimée 4 rue de Crimée 53 rue Compans | PLAN CLIMAT | 2019-11-15
119RC |  | ROZIER-COMPANS-CRIMEE | 557 | 01/08/1977 | 47/53 Compans 2/20 Crimée | 1 Louise Thuliez | 75019 | PARIS | Gaz | CHF0000231 | 4 RUE DE CRIMéE - ESC 49 | CHAUDIERE | CHAUDIERE | X 1 | BUDERUS | CHAUDIERE LOGANO GE 615 | 600 | EQP1025127 |  | 2012-01-01 | OUI |  |  | Chaudière à haute performance énergétique | 31/03/2016 19/04/2016 10/05/2016 | 15 rue de Crimée 4 rue de Crimée 53 rue Compans | PLAN CLIMAT | 2019-11-15
119RC |  | ROZIER-COMPANS-CRIMEE | 557 | 01/08/1977 | Compans (rue ) n° 47/53 |  | 75019 | PARIS | Gaz | CHF0000373 | 18 RUE DE CRIMéE - ESC 37 | CHAUDIERE | CHAUDIERE | X 2 | RENDAMAX | CHAUDIERE R604 | 285 | EQP1025264 |  | 2015-01-01 | OUI |  |  | Chaudière à haute performance énergétique | 31/03/2016 19/04/2016 10/05/2016 | 15 rue de Crimée 4 rue de Crimée 53 rue Compans | PLAN CLIMAT | 2019-11-15
119RC |  | ROZIER-COMPANS-CRIMEE | 557 | 01/08/1977 | Compans (rue ) n° 47/53 |  | 75019 | PARIS | Gaz | CHF0000373 | 18 RUE DE CRIMéE - ESC 37 | CHAUDIERE | CHAUDIERE | X 1 | RENDAMAX | CHAUDIERE R605 | 380 | EQP1025264 |  | 2013-01-01 | OUI |  |  | Chaudière à haute performance énergétique | 31/03/2016 19/04/2016 10/05/2016 | 15 rue de Crimée 4 rue de Crimée 53 rue Compans | PLAN CLIMAT | 2019-11-15
119RC |  | ROZIER-COMPANS-CRIMEE | 557 | 01/08/1977 | Compans (rue ) n° 47/53 |  | 75019 | PARIS | Gaz | CHF0000441 | 18 RUE DE CRIMéE - ESC 34 | CHAUDIERE | CHAUDIERE N° 1 | X 1 | GUILLOT | CHAUDIERE N° 1 MODULO NOX M390 | 390 | EQP1025258 |  | 2005-01-01 | OUI |  |  | Chaudière à haute performance énergétique | 31/03/2016 19/04/2016 10/05/2016 | 15 rue de Crimée 4 rue de Crimée 53 rue Compans | PLAN CLIMAT | 2019-11-15
119RC |  | ROZIER-COMPANS-CRIMEE | 557 | 01/08/1977 | Compans (rue ) n° 47/53 |  | 75019 | PARIS | Gaz | CHF0000441 | 18 RUE DE CRIMéE - ESC 34 | CHAUDIERE | CHAUDIERE N° 2 | X 1 | GUILLOT | CHAUDIERE N° 2 MODULO NOX M390 | 390 | EQP1025258 |  | 2005-01-01 | OUI |  |  | Chaudière à haute performance énergétique | 31/03/2016 19/04/2016 10/05/2016 | 15 rue de Crimée 4 rue de Crimée 53 rue Compans | PLAN CLIMAT | 2019-11-15
119RC |  | ROZIER-COMPANS-CRIMEE | 557 | 01/08/1977 | Compans (rue ) n° 47/53 |  | 75019 | PARIS | Gaz | CHF0000455 | 53 RUE COMPANS - ESC 46 | CHAUDIERE | CHAUDIERE | X 3 | ELCO | CHAUDIERE RENDAMAX R605 | 380 | EQP1025256 |  | 2015-01-01 | OUI |  |  | Chaudière à haute performance énergétique | 31/03/2016 19/04/2016 10/05/2016 | 15 rue de Crimée 4 rue de Crimée 53 rue Compans | PLAN CLIMAT | 2019-11-15
119RE |  | REBEVAL 26/48-RAMPAL-JUL | 377 | 01/07/1975 | 26/48 Rébeval 17/19 Rampal | 20/22 Jules Romain | 75019 | PARIS | Gaz | CHF0000223 | 38/40 RUE RéBéVAL | CHAUDIERE | CHAUDIERE | X 2 | DE DIETRICH | CHAUDIERE C610 ECO | 1146 |  |  | 2007-01-01 | OUI |  | OUI | rénovation de la chaufferie gaz et renovation solaire thermique (2023) | 2022 |  | Chaudière collective haute performance énergétique avec contrat assurant la conduite de l’installation | 08/06/2023 | 38-40 RUE REBEVAL
119RE |  | REBEVAL 26/48-RAMPAL-JUL | 377 | 01/07/1975 | 26/48 Rébeval 17/19 Rampal | 20/22 Jules Romain | 75019 | PARIS | Gaz | CHF0000223 | 38/40 RUE RéBéVAL | CHAUDIERE | CHAUDIERE | X 1 | SECCACIER | CHAUDIERE PRESSUREX D3 | 1000 |  |  | 1990-01-01 | OUI |  | OUI | rénovation de la chaufferie gaz et renovation solaire thermique (2023) | 2022 |  | Chaudière collective haute performance énergétique avec contrat assurant la conduite de l’installation | 08/06/2023 | 38-40 RUE REBEVAL
119RI |  | RIBIERE 1/3 | 109 | 01/08/1975 | 1/3 Henri Ribière |  | 75019 | PARIS | Gaz | CHF0000192 | 3 RUE HENRI RIBIèRE | CHAUDIERE | CHAUDIERE N°1 | X 1 | ELCO | TRIGON XL | 485 kW | EQP1025342 |  | 2020-06-06 | OUI |  |  | Chaudière à condensation avec contrat d'exploitation | 17/06/2014 | 3 rue Henri Ribière | Chaudière collective haute performance énergétique avec contrat assurant la conduite de l’installation | 11/01/2021 | 1/3 rue Henri-Ribiere
119RI |  | RIBIERE 1/3 | 109 | 01/08/1975 | 1/3 Henri Ribière |  | 75019 | PARIS | Gaz | CHF0000192 | 3 RUE HENRI RIBIèRE | CHAUDIERE | CHAUDIERE N°2 | X 1 | ELCO | TRIGON XL | 485 kW | EQP1025342 |  | 2020-06-06 | OUI |  |  | Chaudière à condensation avec contrat d'exploitation | 17/06/2014 | 3 rue Henri Ribière | Chaudière collective haute performance énergétique avec contrat assurant la conduite de l’installation | 11/01/2021 | 1/3 rue Henri-Ribiere
119RQ |  | RIQUET 29 | 44 | 2009-07-17 | Riquet (rue ) n° 29 |  | 75019 | PARIS | CPCU | CHF0000659 | 27 RUE RIQUET | ECHANGEUR DE CHALEUR VAPEUR/EAU | ECHANGEUR VAPEUR CPCU | X 1 | BAELZ | ECHANGEUR VAPEUR CPCU 106-27-45-FN | 350 |  |  | 2008-01-01 | OUI
119SP |  | SECRETAN-PAILLERON | 158 | 01/04/1960 | 65/81BIS Secrétan |  | 75019 | PARIS | Gaz | CHF0000346 | 81 AV SECRéTAN | CHAUDIERE | CHAUDIERE GAZ | X 2 | VIESSMANN | CHAUDIERE GAZ VITICROSSAL CM2 370/400 | 400 |  |  | 2014-01-01 | OUI |  | OUI | Réhabilitation globale d'un bâtiment résidentiel | 08/06/2015 | 65/81 bis rue Secrétan
119SP |  | SECRETAN-PAILLERON | 158 | 01/04/1960 | 65/81BIS Secrétan |  | 75019 | PARIS | Gaz | CHF0000346 | 81 AV SECRéTAN | CHAUDIERE | CHAUDIERE GAZ | X 1 | DE DIETRICH | CHAUDIERE GAZ GT 530-9 | 522 |  |  | 2009-01-01 | OUI |  | OUI | Réhabilitation globale d'un bâtiment résidentiel | 08/06/2015 | 65/81 bis rue Secrétan
119TU |  | HENRI TUROT 26 | 36 | 01/10/1957 | 20/26 rue Henri Turot |  | 75019 | PARIS | Gaz | CHF0000171 | 26 RUE HENRI TUROT | CHAUDIERE | CHAUDIERE N° 1 | X 1 | SECCACIER | CHAUDIERE N° 1 MODUREX B 11 | 160 |  |  | 1998-01-01 | OUI |  | OUI | rénovation de la chaufferie gaz et renovation solaire thermique (2023) | 2022 |  | Chaudière collective haute performance énergétique avec contrat assurant la conduite de l’installation | 16/03/2023 | 26 RUE HENRI TUROT
119TU |  | HENRI TUROT 26 | 36 | 01/10/1957 | 20/26 rue Henri Turot |  | 75019 | PARIS | Gaz | CHF0000171 | 26 RUE HENRI TUROT | CHAUDIERE | CHAUDIERE N° 2 | X 1 | SECCACIER | CHAUDIERE N° 2 MODUREX B 11 | 160 |  |  | 1998-01-01 | OUI |  | OUI | rénovation de la chaufferie gaz et renovation solaire thermique (2023) | 2022 |  | Chaudière collective haute performance énergétique avec contrat assurant la conduite de l’installation | 16/03/2023 | 26 RUE HENRI TUROT
119VI |  | VILLETTE 80/82 | 32 | 01/10/1957 | 80/82 boulevard de la Villette |  | 75019 | PARIS | CPCU | CHF0000347 | 80 BD DE LA VILLETTE | ECHANGEUR DE CHALEUR VAPEUR/EAU | ECHANGEUR CPCU | X 2 | COLLARD TROLART | ECHANGEUR CPCU MICROVAP 1 | 150 |  |  | 2014-01-01 | OUI |  |  | Réhabilitation d'un poste de livraison de chaleur | 03/07/2014 | 80 bd de la Villette
119VS |  | VILLETTE-STEMLER-ST CHAU | 203 | 01/04/1982 | 50/56 Villette | 7/23 24/26 Saint Chaumont | 75019 | PARIS | Gaz | CHF0000275 | 50/54 BD DE LA VILLETTE | CHAUDIERE | CHAUDIERE GAZ | X 2 | HOVAL | CHAUDIERE GAZ ULTRAGAS | 400 |  |  | 2014-01-01 | OUI |  |  | Chaudière à condensation avec contrat d'exploitation | 18/09/2014 | 50/54 bd de la Villette | REHABILITATION ET PLAN CLIMAT | 2025-03-15
120A5 |  | ALEXANDRE DUMAS 105 | 15 | 2011-10-12 | Alexandre Dumas (rue ) n° 105/105BIS |  | 75020 | PARIS | Gaz | CHF0000680 | 105 RUE ALEXANDRE DUMAS | CHAUDIERE | CHAUDIERE | X 2 | DE DIETRICH | CHAUDIERE MC65 | 65 |  |  | 2011-01-01 | OUI
120AM |  | AMIENS | 248 | 01/07/1954 | Amiens (square d' ) n° 1/3 2/4 |  | 75020 | PARIS | Gaz | CHF0000239 | 4 SQUARE D'AMIENS | CHAUDIERE | CHAUDIERE | X 2 | ATLANTIC GUILLOT | CHAUDIERE FBG 940 | 940 |  |  | 2017-01-01 | OUI
120AP |  | AMANDIERS-PARTANTS-MURIE | 234 | 01/11/1981 | 36/48 Amandiers 2/12 Partants | 29 Fernand Léger | 75020 | PARIS | CPCU | CHF0000220 | 38 RUE DES AMANDIERS | ECHANGEUR DE CHALEUR VAPEUR/EAU | échangeur vapeur n°1 | X 1 | BAELZ | échangeur vapeur n°1 106-42-45-FN | 550 kW | EQP1025117 |  | 2019-01-01 | OUI |  |  | Réhabilitation d'un poste de livraison de chaleur | 17/10/2019 | 38 rue des Amandiers 75020
120AP |  | AMANDIERS-PARTANTS-MURIE | 234 | 01/11/1981 | 36/48 Amandiers 2/12 Partants | 29 Fernand Léger | 75020 | PARIS | CPCU | CHF0000220 | 38 RUE DES AMANDIERS | ECHANGEUR DE CHALEUR VAPEUR/EAU | échangeur vapeur n°2 | X 1 | BAELZ | échangeur vapeur n°2 106-42-45-FN | 550 kW | EQP1025117 |  | 2019-01-01 | OUI |  |  | Réhabilitation d'un poste de livraison de chaleur | 17/10/2019 | 38 rue des Amandiers 75020
120AP |  | AMANDIERS-PARTANTS-MURIE | 234 | 01/11/1981 | 36/48 Amandiers 2/12 Partants | 29 Fernand Léger | 75020 | PARIS | CPCU | CHF0000220 | 38 RUE DES AMANDIERS | ECHANGEUR DE CHALEUR VAPEUR/EAU | échangeur n°3 | X 1 | BAELZ | échangeur n°3 106-42-45-FN | 550 kW | EQP1025117 |  | 2019-01-01 | OUI |  |  | Réhabilitation d'un poste de livraison de chaleur | 17/10/2019 | 38 rue des Amandiers 75020
120B2 |  | BELLEVILLE 280-HAXO 110 | 68 | 01/10/1975 | 280/290 Belleville 106/110 Haxo |  | 75020 | PARIS | Gaz | CHF0000453 | 280 RUE DE BELLEVILLE | CHAUDIERE | CHAUDIERE 1 | X 1 | GUILLOT | CHAUDIERE 1 CONDENSAGAZ 407 | 407 | EQP1025472 |  | 2006-01-01 | OUI |  | OUI
120B2 |  | BELLEVILLE 280-HAXO 110 | 68 | 01/10/1975 | 280/290 Belleville 106/110 Haxo |  | 75020 | PARIS | Gaz | CHF0000453 | 280 RUE DE BELLEVILLE | CHAUDIERE | CHAUDIERE 2 | X 1 | GUILLOT | CHAUDIERE 2 OPTIMAGAZ 232 | 230 | EQP1025472 |  | 2006-01-01 | OUI |  | OUI
120BT |  | BISSON-TOURTILLE-ALLAIS | 157 | 15/02/1987 | Bisson (rue ) n° 14/26 |  | 75020 | PARIS | CPCU | CHF0000027 | 11 RUE DE TOURTILLE | ECHANGEUR DE CHALEUR VAPEUR/EAU | ECHANGEUR CPCU | X 1 | BAELZ THERMODYNAMIC | ECHANGEUR CPCU 106-42-45-KN | 700 |  |  | 2000-01-01 | OUI |  |  | Réhabilitation d’un poste de livraison de chaleur d’un bâtiment résidentiel | 19/11/2020 | 24 rue Bisson
120BT |  | BISSON-TOURTILLE-ALLAIS | 157 | 15/02/1987 | 14/26 Bisson 1/11 Tourtille | 5 Alphonse Allais | 75020 | PARIS | CPCU | CHF0000161 | 26 RUE BISSON | ECHANGEUR DE CHALEUR VAPEUR/EAU | ECHANGEUR CPCU | X 1 | COLLARD & TROLART | ECHANGEUR CPCU MICROVAP 3 | 290 |  |  | 2005-01-01 | OUI |  |  | Réhabilitation d’un poste de livraison de chaleur d’un bâtiment résidentiel | 19/11/2020 | 24 rue Bisson
120CE | 120LM | COURONNES-EUPATORIA | 324 | 01/02/1970 | 82/88 Couronnes 23 Eupatoria | 10/14 J Lacroix 11 Elysée Ménilm | 75020 | PARIS | Gaz | CHF0000375 | ELYSEE MENILMONTANT - DPECS - A | CHAUDIERE | CHAUDIERE A CONDENSATION | X 1 | BUDERUS | CHAUDIERE A CONDENSATION SB735-1200 | 1200 | EQP1025362 |  | 2009-01-01 | OUI |  |  | 120LM - Rénovation globale d’un bâtiment résidentiel (France métropolitaine) | 2020-11-17 | 39 rue de la MARE 75020
120CE | 120LM | COURONNES-EUPATORIA | 324 | 01/02/1970 | 82/88 Couronnes 23 Eupatoria | 10/14 J Lacroix 11 Elysée Ménilm | 75020 | PARIS | Gaz | CHF0000375 | ELYSEE MENILMONTANT - DPECS - A | CHAUDIERE | CHAUDIERE N°1 & N°2 | X 2 | BUDERUS | CHAUDIERE N°1 & N°2 S825-1350 | 1350 | EQP1025362 |  | 2009-01-01 | OUI |  |  | 120 LMRénovation globale d’un bâtiment résidentiel (France métropolitaine) | 2020-11-17 | 39 rue de la MARE 75020
120CL |  | CLOS 2/22-ORTEAUX 93/99 | 592 | 01/11/1978 | Clos (rue du ) n° 2/22 |  | 75020 | PARIS | Gaz | CHF0000130 | 4 RUE DU CLOS | CHAUDIERE | CHAUDIERE N° 2 | X 1 | GUILLOT | CHAUDIERE N° 2 CONDENSAGAZ | 460 |  |  | 2000-01-01 | OUI |  |  | Isolation des toitures terrasses | 18/12/2014 | 14/16 rue du Clos / 79/99 rue des Orteaux | Chaudière collective haute performance énergétique avec contrat assurant la conduite de l’installation | 12/12/2022 | 87 rue des Orteaux
120CL |  | CLOS 2/22-ORTEAUX 93/99 | 592 | 01/11/1978 | Clos (rue du ) n° 2/22 |  | 75020 | PARIS | Gaz | CHF0000130 | 4 RUE DU CLOS | CHAUDIERE | CHAUDIERE N° 1 | X 1 | GUILLOT | CHAUDIERE N° 1 OPTIMAGAZ | 460 |  |  | 2000-01-01 | OUI |  |  | Isolation des toitures terrasses | 18/12/2014 | 14/16 rue du Clos / 79/99 rue des Orteaux | Chaudière collective haute performance énergétique avec contrat assurant la conduite de l’installation | 12/12/2022 | 87 rue des Orteaux
120CL |  | CLOS 2/22-ORTEAUX 93/99 | 595 | 01/11/1978 | 2/22 CLOS 93/99 Orteaux |  | 75020 | PARIS | Gaz | CHF0000401 | 14/16 RUE DU CLOS - ESC 3 | CHAUDIERE | CHAUDIèRE 1 | X 1 | DE DIETRICH | CHAUDIèRE 1 GT 412 | 570 |  |  | 2002-01-01 | OUI | [5 empty] | Chaudière collective haute performance énergétique avec contrat assurant la conduite de l’installation | 12/12/2022 | 87 rue des Orteaux
120CL |  | CLOS 2/22-ORTEAUX 93/99 | 595 | 01/11/1978 | 2/22 CLOS 93/99 Orteaux |  | 75020 | PARIS | Gaz | CHF0000401 | 14/16 RUE DU CLOS - ESC 3 | CHAUDIERE | CHAUDIèRE 2 | X 1 | DE DIETRICH | CHAUDIèRE 2 GT 412 | 570 |  |  | 2003-01-01 | OUI |  |  | Isolation des toitures terrasses | 18/12/2014 | 14/16 rue du Clos / 79/99 rue des Orteaux | Chaudière collective haute performance énergétique avec contrat assurant la conduite de l’installation | 12/12/2022 | 87 rue des Orteaux
120CL |  | CLOS 2/22-ORTEAUX 93/99 | 592 | 01/11/1978 | Clos (rue du ) n° 2/22 |  | 75020 | PARIS | Gaz | CHF0000403 | 14/16 RUE DU CLOS - ESC 5 | CHAUDIERE | CHAUDIERE | X 2 | VIESSMANN | CHAUDIERE VITOCROSSAL 200 CM2 | 311 |  |  | 2014-01-01 | OUI |  |  | Isolation des toitures terrasses | 18/12/2014 | 14/16 rue du Clos / 79/99 rue des Orteaux | Chaudière collective haute performance énergétique avec contrat assurant la conduite de l’installation | 12/12/2022 | 87 rue des Orteaux
120CX |  | COURONNES 66-J LACROIX | 137 | 01/01/1973 | 66/68 Couronnes | 24/26 Julien Lacroix | 75020 | PARIS | Gaz | CHF0000312 | 66 RUE DES COURONNES | CHAUDIERE | CHAUDIERE 1 | X 1 | GUILLOT | CHAUDIERE 1 FBG 540 | 540 |  |  | 2001-01-01 | OUI |  |  | Isolation des toitures terrasses | 18/12/2014 | 14/16 rue du Clos / 79/99 rue des Orteaux
120CX |  | COURONNES 66-J LACROIX | 137 | 01/01/1973 | 66/68 Couronnes | 24/26 Julien Lacroix | 75020 | PARIS | Gaz | CHF0000312 | 66 RUE DES COURONNES | CHAUDIERE | CHAUDIèRE 2 | X 1 | GUILLOT | CHAUDIèRE 2 FBG 540 | 540 |  |  | 2001-01-01 | OUI
120CX |  | COURONNES 66-J LACROIX | 137 | 01/01/1973 | 66/68 Couronnes | 24/26 Julien Lacroix | 75020 | PARIS | Gaz | CHF0000312 | 66 RUE DES COURONNES | CHAUDIERE | CHAUDIèRE 3 | X 1 | YGNIS | CHAUDIèRE 3 Z 550 | 639 |  |  | 1970-01-01 | OUI
120DA |  | DAVOUT 112/132 | 291 | 01/04/1935 | Davout (boulevard ) n° 112/132 |  | 75020 | PARIS | Gaz | CHF0000033 | 112 BD DAVOUT | CHAUDIERE | CHAUDIERE | X 3 | BUDERUS LOGANO | CHAUDIERE GE 515 | 490 |  |  | 2003-01-01 | OUI |  |  | Chaudière collective haute performance énergétique avec contrat assurant la conduite de l’installation | 14/10/2021 | 126 boulevard DAVOUT | Chaudière collective haute performance énergétique avec contrat assurant la conduite de l’installation | 14/10/2021 | 126 boulevard DAVOUT
120DA |  | DAVOUT 112/132 | 295 | 01/04/1935 | 112/132 Davout 1/3 Harpignies | 2/4 Serpollet | 75020 | PARIS | Gaz | CHF0000045 | 126 BIS BD DAVOUT | CHAUDIERE | CHAUDIERE | X 3 | BUDERUS LOGANO | CHAUDIERE GE 515 | 490 |  |  | 2003-01-01 | OUI |  |  | Chaudière collective haute performance énergétique avec contrat assurant la conduite de l’installation | 14/10/2021 | 126 boulevard DAVOUT | Chaudière collective haute performance énergétique avec contrat assurant la conduite de l’installation | 14/10/2021 | 126 boulevard DAVOUT
120DC |  | DAVOUT-CHARONNE | 121 | 01/10/1984 | 35/39 Davout | 15/19 4/6 P de la Tour du Pin | 75020 | PARIS | Gaz | CHF0000237 | 4 RUE PATRICE DE LA TOUR DU PIN | CHAUDIERE | CHAUDIERE 2 | X 1 | GUILLOT | CHAUDIERE 2 OPTIMAGAZ G348 | 345 | EQP1025580 |  | 2008-01-01 | OUI
120DC |  | DAVOUT-CHARONNE | 121 | 01/10/1984 | 35/39 Davout | 15/19 4/6 P de la Tour du Pin | 75020 | PARIS | Gaz | CHF0000237 | 4 RUE PATRICE DE LA TOUR DU PIN | CHAUDIERE | CHAUDIERE 1 | X 1 | GUILLOT | CHAUDIERE 1 OPTIMAGAZ G348 | 345 | EQP1025580 |  | 2008-01-01 | OUI
120DC |  | DAVOUT-CHARONNE | 121 | 01/10/1984 | 35/39 Davout | 15/19 4/6 P de la Tour du Pin | 75020 | PARIS | Gaz | CHF0000237 | 4 RUE PATRICE DE LA TOUR DU PIN | CHAUDIERE | CHAUDIERE 3 | X 1 | GUILLOT | CHAUDIERE 3 CONDENSAGAZ E348 | 360 | EQP1025580 |  | 2006-01-01 | OUI
120DE |  | DEVERIA 12-TELEGRAPHE | 84 | 01/12/1958 | 2/12 Deveria 13 Télégraphe |  | 75020 | PARIS | Gaz | CHF0000039 | 8 RUE DEVERIA | CHAUDIERE | CHAUDIERE | X 2 | RIELLO | CHAUDIERE TAU 350N | 340 |  |  | 2015-01-01 | OUI |  |  | Réhabilitation d'un poste de livraison de chaleur Chaudière à haute performance énergétique | 2014 12/08/2015 | 12 rue Deveria
120DG |  | DOCTEUR GLEY 32 | 136 | 01/06/1975 | 32 Docteur Gley | 33 Frères Flavien | 75020 | PARIS | Gaz | CHF0000203 | 32 AV DU DOCTEUR GLEY | CHAUDIERE | CHAUDIèRES 1 | X 1 | DE DIETRICH | CHAUDIèRES 1 C 310-570 | 570 |  |  | 2010-01-01 | OUI |  |  | Chaudière individuelle haute performance énergétique | 14/12/2015 | 32 avenue du Docteur Gley
120DG |  | DOCTEUR GLEY 32 | 136 | 01/06/1975 | 32 Docteur Gley | 33 Frères Flavien | 75020 | PARIS | Gaz | CHF0000203 | 32 AV DU DOCTEUR GLEY | CHAUDIERE | CHAUDIèRES 2 | X 1 | DE DIETRICH | CHAUDIèRES 2 C 310-570 | 570 |  |  | 2010-01-01 | OUI |  |  | Chaudière individuelle haute performance énergétique | 14/12/2015 | 32 avenue du Docteur Gley
120DL |  | DAVOUT-LAGNY | 158 | 01/06/1957 | 18/46 boulevard Davout |  | 75020 | PARIS | Gaz | CHF0000248 | 46 BD DAVOUT | CHAUDIERE | CHAUDIERE N° 1 | X 1 | DE DIETRICH | CHAUDIERE N° 1 GT 530-9 | 522 |  |  | 2015-01-01 | OUI
120DL |  | DAVOUT-LAGNY | 158 | 01/06/1957 | 18/46 boulevard Davout |  | 75020 | PARIS | Gaz | CHF0000248 | 46 BD DAVOUT | CHAUDIERE | CHAUDIERE N° 2 | X 1 | DE DIETRICH | CHAUDIERE N° 2 GT 530-12 | 696 |  |  | 2015-01-01 | OUI
120DP |  | DUMIEN-PELLEPORT | 46 | 01/12/1956 | Jules Dumien (rue ) n° 3 |  | 75020 | PARIS | Gaz | CHF0000194 | 3 RUE JULES DUMIEN | CHAUDIERE | CHAUDIERE | X 2 | ATLANTIC GUILLOT | CHAUDIERE VARMAX 140 | 140 kW |  |  | 2017-01-01 | OUI |  |  | Chaudière à haute performance énergétique | 20/06/2018 | 3 rue Jules Dumien
120DT |  | DAVOUT-FELIX TERRIER | 726 | 01/08/1932 | Davout (boulevard ) n° 94/110 |  | 75020 | PARIS | Gaz | CHF0000302 | 6 RUE FéLIX TERRIER | CHAUDIERE | CHAUDIèRE 2 | X 1 | GUILLOT | CHAUDIèRE 2 ATHENA 1CH36 | 36 |  |  | 2002-01-01 | OUI |  |  | REHABILITATION ET PLAN CLIMAT | 2025-03-15
120DT |  | DAVOUT-FELIX TERRIER | 726 | 01/08/1932 | Davout (boulevard ) n° 94/110 |  | 75020 | PARIS | Gaz | CHF0000302 | 6 RUE FéLIX TERRIER | CHAUDIERE | CHAUDIèRE 1 | X 1 | GUILLOT | CHAUDIèRE 1 ATHENA 1CH36 | 36 |  |  | 2002-01-01 | OUI |  |  | REHABILITATION ET PLAN CLIMAT | 2025-03-15
120DV |  | DAVOUT12 | 23 | 2017-10-01 | Davout (boulevard ) n° 12 |  | 75020 | PARIS | Gaz | CHF0000770 | 12/46 BOULEVARD DAVOUT - 107/109 RUE DE LAGNY (DAVOUT T2) | CHAUDIERE | CHAUDIERE N°1 | X 1 | ATLANTIC GUILLOT | CHAUDIERE N°1 VARMAX 140 | 148 kW |  |  | 2016-06-15 | OUI
120DV |  | DAVOUT12 | 23 | 2017-10-01 | Davout (boulevard ) n° 12 |  | 75020 | PARIS | Gaz | CHF0000770 | 12/46 BOULEVARD DAVOUT - 107/109 RUE DE LAGNY (DAVOUT T2) | CHAUDIERE | CHAUDIERE N°2 | X 1 | ATLANTIC GUILLOT | CHAUDIERE N°2 VARMAX 140 | 148 kW |  |  | 2016-06-15 | OUI
120EG | 120E9 | EVARISTE GALOIS-NOISY | 76 | 30/06/1995 | 1/3 Evariste Galois | 11 Noisy le Sec | 75020 | PARIS | Gaz | CHF0000464 | 3 RUE EVARISTE GALOIS | CHAUDIERE | CHAUDIERES | X 3 | HOVAL | CHAUDIERES ULTRAGAS UG300 | 300 kW |  |  | 2020-06-15 | OUI
120EN |  | ENVIERGES 17-PERE JULIEN | 90 | 01/05/1983 | 17/19 Envierges | 31 Père Julien Dhuit | 75020 | PARIS | Gaz | CHF0000151 | 17 RUE DES ENVIERGES | CHAUDIERE | CHAUDIERE N° 2 | X 1 | GUILLOT | CHAUDIERE N° 2 OPTIMAGAZ 407 | 403 |  |  | 1988-01-01 | OUI |  |  | REHABILITATION ET PLAN CLIMAT | 2024-01-15
120EN |  | ENVIERGES 17-PERE JULIEN | 90 | 01/05/1983 | 17/19 Envierges | 31 Père Julien Dhuit | 75020 | PARIS | Gaz | CHF0000151 | 17 RUE DES ENVIERGES | CHAUDIERE | CHAUDIERE N° 1 | X 1 | GUILLOT | CHAUDIERE N° 1 CONDENSAGAZ 348 | 348 |  |  | 1989-01-01 | OUI |  |  | REHABILITATION ET PLAN CLIMAT | 2024-01-15
120FA | 120S7 120T8 | ST FARGEAU 27 4/12 ILN | 133 | 01/12/1975 | 27 4/12 rue Saint Fargeau | 4/12 villa Saint Fargeau | 75020 | PARIS | Gaz | CHF0000414 | 16 RUE TéLéGRAPHE | CHAUDIERE | CHAUDIERE N°1 | X 1 | HOVAL | CHAUDIERE N°1 UG1150 | 1150 kW | EQP1025416 |  | 2019-06-15 | OUI |  |  | Isolation des toitures terrasses | 16/12/2014 | 4/6 villa Saint Fargeau
120FA | 120S7 120T8 | ST FARGEAU 27 4/12 ILN | 133 | 01/12/1975 | 27 4/12 rue Saint Fargeau | 4/12 villa Saint Fargeau | 75020 | PARIS | Gaz | CHF0000414 | 16 RUE TéLéGRAPHE | CHAUDIERE | CHAUDIERE N°2 | X 1 | HOVAL | CHAUDIERE N°2 UG1150 | 1150 kW | EQP1025416 |  | 2019-06-15 | OUI |  |  | Isolation des toitures terrasses | 16/12/2014 | 4/6 villa Saint Fargeau
120FA | 120S7 120T8 | ST FARGEAU 27 4/12 ILN | 133 | 01/12/1975 | 27 4/12 rue Saint Fargeau | 4/12 villa Saint Fargeau | 75020 | PARIS | Gaz | CHF0000414 | 16 RUE TéLéGRAPHE | CHAUDIERE | CHAUDIERE N°3 | X 1 | HOVAL | CHAUDIERE N°3 UG850 | 850 kW | EQP1025416 |  | 2019-06-15 | OUI |  |  | Isolation des toitures terrasses | 16/12/2014 | 4/6 villa Saint Fargeau
120FA | 120S7 120T8 | ST FARGEAU 27 4/12 ILN | 133 | 01/12/1975 | 27 4/12 rue Saint Fargeau | 4/12 villa Saint Fargeau | 75020 | PARIS | Gaz | CHF0000414 | 16 RUE TéLéGRAPHE | ECHANGEUR DE CHALEUR EAU/EAU | ECHANGEUR CHAUFFAGE | X 1 | ATLANTIC | ECHANGEUR CHAUFFAGE | 1020 kW | EQP1025416 |  | 07/01/2001 | OUI |  |  | Isolation des toitures terrasses | 16/12/2014 | 4/6 villa Saint Fargeau
120FA | 120S7 120T8 | ST FARGEAU 27 4/12 ILN | 133 | 01/12/1975 | 27 4/12 rue Saint Fargeau | 4/12 villa Saint Fargeau | 75020 | PARIS | Gaz | CHF0000414 | 16 RUE TéLéGRAPHE | ECHANGEUR DE CHALEUR EAU/EAU | ECHANGEUR CHAUFFAGE | X 1 | ATLANTIC | ECHANGEUR CHAUFFAGE | 1020 kW | EQP1025416 |  | 07/01/2001 | OUI |  |  | Isolation des toitures terrasses | 16/12/2014 | 4/6 villa Saint Fargeau
120FF | 120LF | FOUGERES-LEON FRAPIE | 90 | 01/06/1998 | 12/18 Fougères | 4/6BIS Léon Frapié | 75020 | PARIS | Gaz | CHF0000461 | 20 RUE DES FOUGèRES | CHAUDIERE | CHAUDIERES | X 3 | HOVAL | CHAUDIERES ULTRAGAS UG300 | 350 kW | EQP1025187 |  | 2020-06-15 | OUI |  |  | Chaudière collective haute performance énergétique avec contrat assurant la conduite de l’installation | 04/12/2020 | 20 RUE DES FOUGERES
120FO |  | FOUGERES 10/10BIS | 65 | 31/05/1995 | 10/10BIS Fougères |  | 75020 | PARIS | Gaz | CHF0000463 | 10 RUE DES FOUGèRES | CHAUDIERE | CHAUDIèRES | X 2 | SECCACIER | CHAUDIèRES B32 MODUREX | 250 |  |  | 1994-01-01 | OUI |  |  | Chaudière collective haute performance énergétique avec contrat assurant la conduite de l’installation | 21/07/2021 | 10 rue des Fougeres
120FQ |  | FREQUEL15FONTARABIE16/24 | 30 | 2013-11-12 | Fontarabie (rue de ) n° 16/24 |  | 75020 | PARIS | Gaz | CHF0000698 | 16 RUE FONTARABIE | CHAUDIERE | CHAUDIERE | X 2 | DE DIETRICH | CHAUDIERE MCA 45 | 45 |  |  | 2010-06-06 | OUI
120FQ |  | FREQUEL15FONTARABIE16/24 | 30 | 2013-11-12 | Fontarabie (rue de ) n° 16/24 |  | 75020 | PARIS | Gaz | CHF0000699 | 22 RUE FONTARABIE | CHAUDIERE | CHAUDIERE | X 1 | DE DIETRICH | CHAUDIERE MCA 65 | 65 |  |  | 2010-06-06 | OUI
120FQ |  | FREQUEL15FONTARABIE16/24 | 30 | 2013-11-12 | Fontarabie (rue de ) n° 16/24 |  | 75020 | PARIS | Gaz | CHF0000700 | 15 PASSAGE FRéQUEL | CHAUDIERE | CHAUDIERE | X 1 | DE DIETRICH | CHAUDIERE MCA 45 | 45 |  |  | 2010-06-06 | OUI
120FQ |  | FREQUEL15FONTARABIE16/24 | 30 | 2013-11-12 | Fontarabie (rue de ) n° 16/24 |  | 75020 | PARIS | Gaz | CHF0000701 | 35 BIS RUE DES ORTEAUX | CHAUDIERE | CHAUDIERE | X 2 | DE DIETRICH | CHAUDIERE MCA 65 | 65 |  |  | 2010-06-06 | OUI
120G2 |  | GAMBETTA 241-243 | 18 | 2014-02-03 | Gambetta (avenue ) n° 241/243 |  | 75020 | PARIS | Gaz | CHF0000710 | 241-243 AVENUE GAMBETTA | CHAUDIERE | CHAUDIERE | X 2 | ATLANTIC GUILLOT | CHAUDIERE CONDENSINOX 100 | 97 |  |  | 2016-06-06 | OUI
120GH | 120H6 | GAMBETTA 211-HAXO 64 ILN | 274 | 01/12/1963 | Gambetta (avenue ) n° 211 |  | 75020 | PARIS | Gaz | CHF0000141 | 211 AV GAMBETTA BAT C - ESC 8 | CHAUDIERE | CHAUDIERE 3 | X 1 | VIESSMANN | CHAUDIERE 3 VITOPLEX 200 | 1163 |  |  | 2007-01-01 | OUI |  |  | REHABILITATION ET PLAN CLIMAT | 2026-09-15
120GH | 120H6 | GAMBETTA 211-HAXO 64 ILN | 274 | 01/12/1963 | Gambetta (avenue ) n° 211 |  | 75020 | PARIS | Gaz | CHF0000141 | 211 AV GAMBETTA BAT C - ESC 8 | CHAUDIERE | CHAUDIERE 2 | X 1 | SGAET (YGNIS) | CHAUDIERE 2 Z1000 | 1160 |  |  | 1968-01-01 | OUI |  |  | REHABILITATION ET PLAN CLIMAT | 2026-09-15
120GH | 120H6 | GAMBETTA 211-HAXO 64 ILN | 274 | 01/12/1963 | Gambetta (avenue ) n° 211 |  | 75020 | PARIS | Gaz | CHF0000141 | 211 AV GAMBETTA BAT C - ESC 8 | CHAUDIERE | CHAUDIERE 1 | X 1 | SECCACIER | CHAUDIERE 1 MONOREX L 1250 | 1250 |  |  | 2002-01-01 | OUI |  |  | REHABILITATION ET PLAN CLIMAT | 2026-09-15
120GH | 120H6 | GAMBETTA 211-HAXO 64 ILN | 274 | 01/12/1963 | Gambetta (avenue ) n° 211 |  | 75020 | PARIS | Gaz | CHF0000141 | 211 AV GAMBETTA BAT C - ESC 8 | ECHANGEUR DE CHALEUR EAU/EAU | ECHANGEUR DE CHALEUR EAU/EAU | X 1 | MAGNUM | ECHANGEUR DE CHALEUR EAU/EAU GL-013-2H | 800 |  |  | 2002-01-07 | OUI |  |  | REHABILITATION ET PLAN CLIMAT | 2026-09-15
120HD |  | HAHN 9/17 DAVOUT 30 3436 | 47 | 2014-12-15 | Reynaldo Hahn (rue ) n° 9/17 |  | 75020 | PARIS | Gaz | CHF0000728 | 30/36 BOULEVARD DAVOULT (TRANCHE 1) | CHAUDIERE | CHAUDIERE | X 2 | DE DIETRICH | CHAUDIERE C230 170 ECO | 170 |  |  | 2013-01-01 | OUI |  |  | Bâtiment neuf avec label de haute performance énergétique | 22/12/2014 | 30/34/36 bd Davout / 9-17 rue Reynaldo Hahn
120HP | 120SF | HENRI POINCARE 7/13 | 358 | 01/01/1935 | 5/13 Henri Poincaré | 7/9 Jules Dumien 8/10 St Fargeau | 75020 | PARIS | Gaz | CHF0000051 | 13 RUE HENRI POINCARé | CHAUDIERE | CHAUDIERE N° 1 | X 1 | RENDAMAX | CHAUDIERE N° 1 R3405 | 1095 |  |  | 2015-01-01 | OUI
120HP | 120SF | HENRI POINCARE 7/13 | 358 | 01/01/1935 | 5/13 Henri Poincaré | 7/9 Jules Dumien 8/10 St Fargeau | 75020 | PARIS | Gaz | CHF0000051 | 13 RUE HENRI POINCARé | CHAUDIERE | CHAUDIERE N°2 | X 1 | VIESSMAN | CHAUDIERE N°2 VITOROND 200 | 1150 |  |  | 2002-01-01 | OUI
120HP | 120SF | HENRI POINCARE 7/13 | 358 | 01/01/1935 | 5/13 Henri Poincaré | 7/9 Jules Dumien 8/10 St Fargeau | 75020 | PARIS | Gaz | CHF0000051 | 13 RUE HENRI POINCARé | CHAUDIERE | CHAUDIERE N°3 | X 1 | VIESSMAN | CHAUDIERE N°3 VITOROND 200 | 1150 |  |  | 2002-01-01 | OUI
120JD |  | JULES DUMIEN 6 | 22 | 01/01/1910 | 6 rue Jules Dumien |  | 75020 | Paris | Gaz | CHF0000660 | RUE JULES DUMIEN | CHAUDIERE | CHAUDIERE | X 3 | ATLANTIC GUILLOT | CHAUDIERE CONDENSINOX | 60 |  |  | 2013-01-01 | OUI
120JM |  | JUSTICE-MORTIER | 181 | 01/06/1959 | 73/79 Mortier | 4/8 Adjudant Vincenot | 75020 | PARIS | Gaz | CHF0000225 | 4 PLACE DE L'ADJUDANT VINCENOT | CHAUDIERE | CHAUDIERE N° 1 | X 1 | VIESSMANN | CHAUDIERE N° 1 VITOCROSSAL 200 | 628 |  |  | 2009-01-01 | OUI |  |  | PLAN CLIMAT | 2026-03-15
120JM |  | JUSTICE-MORTIER | 181 | 01/06/1959 | 73/79 Mortier | 4/8 Adjudant Vincenot | 75020 | PARIS | Gaz | CHF0000225 | 4 PLACE DE L'ADJUDANT VINCENOT | CHAUDIERE | CHAUDIERE N° 2 | X 1 | VIESSMANN | CHAUDIERE N° 2 VITOCROSSAL 200 | 628 |  |  | 2009-01-01 | OUI |  |  | PLAN CLIMAT | 2026-03-15
120L8 |  | LEON FRAPIE 8/12 | 51 | 2002-09-18 | Léon Frapié (rue ) n° 8/12 |  | 75020 | PARIS | Gaz | CHF0000504 | 10 RUE LéON FRAPIé | CHAUDIERE | CHAUDIERE | X 2 | VIESSMANN | CHAUDIERE PARAMAT SIMPLEX PS034 | 345 |  |  | 2001-01-01 | OUI |  |  | Chaudière collective haute performance énergétique avec contrat assurant la conduite de l’installation | 04/12/2020 | 8 rue Leon Frapie
120LC |  | PTE DES LILAS-CH CROS | 230 | 01/01/1933 | 2/6 Porte des Lilas | 1/5 Charles Cros 164/168 Mortier | 75020 | PARIS | Gaz | CHF0000447 | 6 AV DE LA PORTE DES LILAS | CHAUDIERE | CHAUDIERE | X 2 | HOVAL | CHAUDIERE ULTRAGAS 850 | 850 |  |  | 2016-01-01 | OUI |  |  | Chaudière à haute performance énergétique | 01/12/2017 | 8 AVENUE DE LA PORTE DES LILAS
120LD |  | LE VAU-VICTOR DEJEANTE | 58 | 01/07/1970 | 13 Victor Dejeante |  | 75020 | PARIS | Gaz | CHF0000053 | 13 RUE VICTOR DEJEANTE | CHAUDIERE | CHAUDIERE | X 2 | ATLANTIC GUILLOT | CHAUDIERE CONDENSAGAZ G174 B23 | 174 |  |  | 2012-01-01 | OUI
120LD |  | LE VAU-VICTOR DEJEANTE | 58 | 01/07/1970 | 13 Victor Dejeante |  | 75020 | PARIS | Gaz | CHF0000053 | 13 RUE VICTOR DEJEANTE | CHAUDIERE | CHAUDIERE | X 1 | ATLANTIC GUILLOT | CHAUDIERE OPTIMAGAZ G174 B23 | 174 |  |  | 2012-01-01 | OUI
120LR |  | FREDERICK LEMAITRE-RIGOL | 736 | 01/07/1972 | 4/14 Frédérick Lemaître | 44/70 Rigoles 35/47 OlivierMétra | 75020 | PARIS | Gaz | CHF0000074 | 14 RUE FRéDéRICK LEMAITRE | CHAUDIERE | CHAUDIèRE 1 | X 1 | DE DIETRICH | CHAUDIèRE 1 GT 530-25 | 1450 | EQP1025099 |  | 2012-01-01 | OUI |  |  | Isolation des toitures terrasses | 26/06/2014 | 68 rue des Rigoles | Chaudière collective haute performance énergétique avec contrat assurant la conduite de l’installation REHABILITATION PLAN CLIMAT | 16/11/2021 15/08/2022 | 1214 rue Frederick-Lemaitre
120LR |  | FREDERICK LEMAITRE-RIGOL | 736 | 01/07/1972 | 4/14 Frédérick Lemaître | 44/70 Rigoles 35/47 OlivierMétra | 75020 | PARIS | Gaz | CHF0000074 | 14 RUE FRéDéRICK LEMAITRE | CHAUDIERE | CHAUDIèRE 2 | X 1 | SECCACIER | CHAUDIèRE 2 PRESSUREX MONOREX L | 2000 | EQP1025099 |  | 2001-01-01 | OUI |  |  | Isolation des toitures terrasses | 26/06/2014 | 68 rue des Rigoles | Chaudière collective haute performance énergétique avec contrat assurant la conduite de l’installation REHABILITATION PLAN CLIMAT | 16/11/2021 15/08/2022 | 1214 rue Frederick-Lemaitre
120LR |  | FREDERICK LEMAITRE-RIGOL | 736 | 01/07/1972 | 4/14 Frédérick Lemaître | 44/70 Rigoles 35/47 OlivierMétra | 75020 | PARIS | Gaz | CHF0000074 | 14 RUE FRéDéRICK LEMAITRE | CHAUDIERE | CHAUDIèRE 3 | X 1 | SECCACIER | CHAUDIèRE 3 PRESSUREX L1250 | 1250 | EQP1025099 |  | 1994-01-01 | OUI |  |  | Isolation des toitures terrasses | 26/06/2014 | 68 rue des Rigoles | Chaudière collective haute performance énergétique avec contrat assurant la conduite de l’installation REHABILITATION PLAN CLIMAT | 16/11/2021 15/08/2022 | 1214 rue Frederick-Lemaitre
120MS |  | MATISSE-SOLEILLET-SORBIE | 84 | 01/07/1984 | Henri Matisse (place ) n° 2/4 |  | 75020 | PARIS | CPCU | CHF0000132 | 4 PLACE HENRI MATISSE | ECHANGEUR DE CHALEUR VAPEUR/EAU | ECHANGEUR CPCU | X 1 | ALFA LAVAL | ECHANGEUR CPCU CETECOIL S850-M | 250 |  |  | 2010-01-01 | OUI |  |  | Réhabilitation d’un poste de livraison de chaleur d’un bâtiment résidentiel | 11/10/2021 | 28 rue Sorbier
120MS |  | MATISSE-SOLEILLET-SORBIE | 84 | 01/07/1984 | 2/4 Henri Matisse 1/3 Soleillet | 28 Sorbier 20 Elisa Borey | 75020 | PARIS | CPCU | CHF0000431 | 28 RUE SORBIER | ECHANGEUR DE CHALEUR VAPEUR/EAU | ECHANGEUR CPCU | X 1 | ALFA LAVAL | ECHANGEUR CPCU CETECOIL S850 M | 450 |  |  | 2010-01-01 | OUI |  |  | Réhabilitation d’un poste de livraison de chaleur d’un bâtiment résidentiel | 11/10/2021 | 28 rue Sorbier
120NB | 120NC | NOUVEAU BELLEVILLE-COURO | 222 | 01/01/1973 | 2/4 Nouveau Belleville | 34 Belleville 6 Couronnes | 75020 | PARIS | Gaz | CHF0000133 | 2/4 SQUARE DU NOUVEAU BELLEVILLE | CHAUDIERE | CHAUDIèRE 3 | X 1 | TRANSTUB | CHAUDIèRE 3 P 1000 | 1415 | EQP1025334 |  | 1971-01-01 | OUI |  |  | Chaudière collective haute performance énergétique avec contrat assurant la conduite de l’installation | 25/03/2021 | 24 square du Nouveau Belleville
120NB | 120NC | NOUVEAU BELLEVILLE-COURO | 222 | 01/01/1973 | 2/4 Nouveau Belleville | 34 Belleville 6 Couronnes | 75020 | PARIS | Gaz | CHF0000133 | 2/4 SQUARE DU NOUVEAU BELLEVILLE | CHAUDIERE | CHAUDIèRES 1 ET 2 | X 2 | SECCACIER | CHAUDIèRES 1 ET 2 MONOREX L A271 | 1500 | EQP1025334 |  | 2001-01-01 | OUI |  |  | Chaudière collective haute performance énergétique avec contrat assurant la conduite de l’installation | 25/03/2021 | 24 square du Nouveau Belleville
120NF | 120N5 120N7 | NOISY LE SEC-FOUGERES | 91 | 01/07/1995 | 3 Noisy le Sec 4 Fougères |  | 75020 | PARIS | Gaz | CHF0000465 | 4 RUE DES FOUGèRES | CHAUDIERE | CHAUDIERE N°1 (Chauffage) | X 1 | RIELLO | CHAUDIERE N°1 (Chauffage) RTS | 850 kW |  |  | 2020-06-15 | OUI
120NF | 120N5 120N7 | NOISY LE SEC-FOUGERES | 91 | 01/07/1995 | 3 Noisy le Sec 4 Fougères |  | 75020 | PARIS | Gaz | CHF0000465 | 4 RUE DES FOUGèRES | CHAUDIERE | CHAUDIERE N°2 (ECS) | X 1 | HOVAL | CHAUDIERE N°2 (ECS) ULTRAGAS | 500 kW |  |  | 2020-06-15 | OUI
120NS |  | NOISY LE SEC 8/12 | 87 | 04/12/1998 | 8/12 rue de Noisy le Sec |  | 75020 | PARIS | Gaz | CHF0000497 | 8 RUE DE NOISY-LE-SEC | CHAUDIERE | CHAUDIèRES | X 2 | SECCACIER | CHAUDIèRES MODUREX B32 | 290 |  |  | 1998-01-01 | OUI |  |  | Chaudière collective haute performance énergétique avec contrat assurant la conduite de l’installation | 2021-07-21 | 8 rue de Noisy le sec
120P4 |  | PIAT 40-PERE JULIEN DH | 229 | 01/05/1977 | Piat (rue ) n° 40/44 |  | 75020 | PARIS | Electricité | CHF0000241 | 40 RUE PIAT | BALLON DE STOCKAGE ECS | BALLONS ELECTRIQUE LOGEMENTS | X 6 | LACAZE | BALLONS ELECTRIQUE LOGEMENTS 4000 LITRES | 40 |  |  | 2013-01-01 | OUI
120P4 |  | PIAT 40-PERE JULIEN DH | 229 | 01/05/1977 | Piat (rue ) n° 40/44 |  | 75020 | PARIS | Electricité | CHF0000241 | 40 RUE PIAT | BALLON DE STOCKAGE ECS | BALLONS ELECTRIQUE LOGEMENTS | X 1 | LACAZE | BALLONS ELECTRIQUE LOGEMENTS 5000 LITRES | 40 |  |  | 12/01/1979 | OUI
120P4 |  | PIAT 40-PERE JULIEN DH | 229 | 01/05/1977 | Piat (rue ) n° 40/44 |  | 75020 | PARIS | Electricité | CHF0000241 | 40 RUE PIAT | BALLON DE STOCKAGE ECS | BALLONS ELECTRIQUE ECOLE | X 2 | CHAROT | BALLONS ELECTRIQUE ECOLE 1500 LITRE | 15 |  |  | 2009-01-01 | OUI
120PM |  | PTE DE MONTREUIL | 457 | 01/07/1934 | Schubert (rue ) n° 2/12 |  | 75020 | PARIS | Gaz | CHF0000305 | 6 RUE SCHUBERT | CHAUDIERE | CHAUDIèRE 2 | X 1 | GUILLOT | CHAUDIèRE 2 ATHENA 1CH36 | 36 |  |  | 2001-01-01 | OUI |  |  | REHABILITATION ET PLAN CLIMAT | 2028-03-15
120PM |  | PTE DE MONTREUIL | 457 | 01/07/1934 | Schubert (rue ) n° 2/12 |  | 75020 | PARIS | Gaz | CHF0000305 | 6 RUE SCHUBERT | CHAUDIERE | CHAUDIèRE 1 | X 1 | GUILLOT | CHAUDIèRE 1 ATHENA 1CH36 | 36 |  |  | 2002-01-01 | OUI |  |  | REHABILITATION ET PLAN CLIMAT | 2028-03-15
120PN |  | PYRENEES 98 | 8 | 01/01/1930 | Pyrénées (rue des ) n° 98 |  | 75020 | PARIS | Gaz | CHF0000676 | 98 RUE DES PYRéNéES | CHAUDIERE | CHAUDIERE | X 1 | DE DIETRICH | CHAUDIERE DTG 220-8 ECO NOX | 220 |  |  | 2005-01-01 | OUI
120PQ |  | P.QUILLARD | 108 | 01/07/1934 | 5/7 Dulaure 6 Victor Dejeante |  | 75020 | PARIS | Gaz | CHF0000262 | 5 RUE DULAURE | CHAUDIERE | CHAUDIERE N° 2 | X 1 | SECCACIER | CHAUDIERE N° 2 MONOREX L 450 | 450 |  |  | 2000-01-01 | OUI |  |  | Chaudière collective haute performance énergétique avec contrat assurant la conduite de l’installation | 13/12/2021 | 57 rue Dulaure
120PQ |  | P.QUILLARD | 108 | 01/07/1934 | 5/7 Dulaure 6 Victor Dejeante |  | 75020 | PARIS | Gaz | CHF0000262 | 5 RUE DULAURE | CHAUDIERE | CHAUDIERE N° 1 | X 1 | BUDERUS LOGANO | CHAUDIERE N° 1 SK 625 | 690 |  |  | 2003-01-01 | OUI |  |  | Chaudière collective haute performance énergétique avec contrat assurant la conduite de l’installation | 13/12/2021 | 57 rue Dulaure
120PS |  | PYRENEES 68/70 | 28 | 2015-07-08 | Pyrénées (rue des ) n° 68/70 |  | 75020 | PARIS | Gaz | CHF0000730 | 66/70 RUE DES PYRéNéES | CHAUDIERE | CHAUDIERE | X 2 | ATLANTIC GUILLOT | CHAUDIERE CONDENSINOX 100 | 100 kW |  |  | 2014-01-01 | OUI
120PS |  | PYRENEES 68/70 | 28 | 2015-07-08 | Pyrénées (rue des ) n° 68/70 |  | 75020 | PARIS | Gaz | CHF0000730 | 66/70 RUE DES PYRéNéES | ECHANGEUR DE CHALEUR EAU/EAU | ECHANGEUR BOUCLAGE ECS | X 1 | ENERGY CONCEPT | ECHANGEUR BOUCLAGE ECS FAST 60 | 40 |  |  | 2014-01-01 | OUI
120PS |  | PYRENEES 68/70 | 28 | 2015-07-08 | Pyrénées (rue des ) n° 68/70 |  | 75020 | PARIS | Gaz | CHF0000730 | 66/70 RUE DES PYRéNéES | ECHANGEUR DE CHALEUR EAU/EAU | ECHANGEUR SOLAIRE | X 1 | ENERGY CONCEPT | ECHANGEUR SOLAIRE | 40 |  |  | 2014-01-01 | OUI
120RT |  | RETRAIT 34/38 | 13 | 01/10/1958 | 34/38 rue du Retrait |  | 75020 | PARIS | Gaz | CHF0000209 | 34 RUE DU RETRAIT | CHAUDIERE | CHAUDIERE | X 1 | DE DIETRICH | CHAUDIERE C230-130 | 130 |  |  | 2008-01-01 | OUI
120SB | 120SI | ST BLAISE 53/59 HLM | 107 | 01/12/1975 | 53/59 Saint Blaise |  | 75020 | PARIS | Electricité | CHF0000285 | 53 RUE SAINT BLAISE | CHAUDIERE | CHAUDIERE ELECTRIQUE | X 1 | MDTC | CHAUDIERE ELECTRIQUE 14-11-0001 | 210 |  |  | 2014-01-01 | OUI |  |  | PLAN CLIMAT | 2022-06-15
120SB | 120SI | ST BLAISE 53/59 HLM | 103 | 01/12/1975 | Saint Blaise (rue ) n° 53/59 |  | 75020 | PARIS | Electricité | CHF0000491 | 59 RUE SAINT BLAISE | CHAUDIERE | CHAUDIERE ELECTRIQUE | X 1 | MD | CHAUDIERE ELECTRIQUE | 210 |  |  | 2010-06-15 | OUI |  |  | PLAN CLIMAT | 2022-06-15
120SI |  | ST BLAISE 59 ILN | 176 | 01/12/1975 | 59 Saint Blaise |  | 75020 | PARIS | Electricité | CHF0000492 | 59 RUE SAINT BLAISE | CHAUDIERE | CHAUDIERE ELECTRIQUE | X 1 | MD | CHAUDIERE ELECTRIQUE 449 B 88 | 245 |  |  | 2014-01-01 | OUI |  |  | Réhabilitation globale d'un bâtiment résidentiel | 22/09/2017 | 59 RUE SAINT BLAISE
120SI |  | ST BLAISE 59 ILN | 176 | 01/12/1975 | 59 Saint Blaise |  | 75020 | PARIS | Electricité | CHF0000492 | 59 RUE SAINT BLAISE | CHAUDIERE | CHAUDIERE ELECTRIQUE | X 1 | MD | CHAUDIERE ELECTRIQUE 449 B 88 | 245 |  |  | 2014-01-01 | OUI |  |  | Réhabilitation globale d'un bâtiment résidentiel | 22/09/2017 | 59 RUE SAINT BLAISE
120TE |  | TELEGRAPHE 2/10-ST FARGE | 90 | 01/07/1974 | 15/17TER Saint Fargeau |  | 75020 | PARIS | Gaz | CHF0000103 | 17 RUE SAINT FARGEAU | CHAUDIERE | CHAUDIERE N° 1 ET N°2 | X 2 | DE DIETRICH | CHAUDIERE N° 1 ET N°2 C310-280 ECO | 282 |  |  | 2009-01-01 | OUI
120TE |  | TELEGRAPHE 2/10-ST FARGE | 90 | 01/07/1974 | 15/17TER Saint Fargeau |  | 75020 | PARIS | Gaz | CHF0000103 | 17 RUE SAINT FARGEAU | CHAUDIERE | CHAUDIERE N° 3 | X 1 | DE DIETRICH | CHAUDIERE N° 3 C230-210 ECO | 217 |  |  | 2009-01-01 | OUI
120TH |  | TLEMCEN 2BIS/8-HOUDART | 34 | 10/09/1996 | 2BIS/8 Tlemcen |  | 75020 | PARIS | Gaz | CHF0000476 | TLEMCEN HOUDART | CHAUDIERE | CHAUDIERE N°2 | X 1 | GUILLOT | CHAUDIERE N°2 CONDENSAGAZ 232 | 250 |  |  | 2013-01-01 | OUI |  |  | Chaudière à condensation avec contrat d'exploitation | 30/05/2014 | 6/8 rue de Tlemcen
120TH |  | TLEMCEN 2BIS/8-HOUDART | 34 | 10/09/1996 | 2BIS/8 Tlemcen |  | 75020 | PARIS | Gaz | CHF0000476 | TLEMCEN HOUDART | CHAUDIERE | CHAUDIERE N°1 | X 1 | GUILLOT | CHAUDIERE N°1 OPTIMAGAZ 232 | 230 |  |  | 1995-01-01 | OUI |  |  | Chaudière à condensation avec contrat d'exploitation | 30/05/2014 | 6/8 rue de Tlemcen
120TL |  | TLEMCEN-HOUDART-PREVERT | 103 | 01/08/1987 | 14 Tlemcen 14/16 Houdard | 13 Jacques Prévert | 75020 | PARIS | CPCU | CHF0000421 | 14 RUE DE TLEMCEN | ECHANGEUR DE CHALEUR VAPEUR/EAU | ECHANGEUR CPCU | X 2 | COLLARD TROLART | ECHANGEUR CPCU HELICOTHERM HT 125/40 | 500 |  |  | 2013-01-01 | OUI |  |  | Réhabilitation d'un poste de livraison de chaleur Isolation des murs Isolation d'un plancher Fenêtre ou porte-fenêtre complète avec vitrage isolant Fermeture isolante Ventilation Mécanique Contrôlée simple flux hygroréglable | 29/08/2013 22/01/2015 22/01/2015 22/01/2015 22/01/2015 22/01/2015 | 14 rue de Tlemcen | PLAN CLIMAT | 2014-12-09
120TN |  | TERRE-NEUVE 1 | 39 | 01/10/1956 | 1 rue de Terre-Neuve |  | 75020 | PARIS | Gaz | CHF0000007 | 1 RUE DE TERRE-NEUVE | CHAUDIERE | CHAUDIERE 2 | X 1 | OERTLI | CHAUDIERE 2 PKR 341 | 110 |  |  | 1996-01-01 | OUI |  |  | Chaudière à condensation avec contrat d'exploitation | 20/12/2014 | 1 rue de Terre Neuve
120TN |  | TERRE-NEUVE 1 | 39 | 01/10/1956 | 1 rue de Terre-Neuve |  | 75020 | PARIS | Gaz | CHF0000007 | 1 RUE DE TERRE-NEUVE | CHAUDIERE | CHAUDIERE 1 | X 1 | RIELLO | CHAUDIERE 1 TAU UNIT | 110 |  |  | 2014-01-01 | OUI |  |  | Chaudière à condensation avec contrat d'exploitation | 20/12/2014 | 1 rue de Terre Neuve
120VL |  | VIGNOLES PLANCHAT 15/31 | 99 | 2008-06-30 | Vignoles (rue des ) n° 15/31 |  | 75020 | PARIS | Gaz | CHF0000644 | 27 RUE DES VIGNOLES | CHAUDIERE | CHAUDIERE N°1 | X 1 | BUDERUS | CHAUDIERE N°1 LOGANO SB 615 | 145 |  |  | 2008-01-01 | OUI |  |  | Chaudière individuelle à haute performance énergétique | 12/10/2022 | 15-31 rue des Vignoles et 34 rue de Terre Neuve
120VL |  | VIGNOLES PLANCHAT 15/31 | 99 | 2008-06-30 | Vignoles (rue des ) n° 15/31 |  | 75020 | PARIS | Gaz | CHF0000644 | 27 RUE DES VIGNOLES | CHAUDIERE | CHAUDIERE N°2 | X 1 | BUDERUS | CHAUDIERE N°2 LOGANO GE 315 | 140 |  |  | 2008-01-01 | OUI |  |  | Chaudière individuelle à haute performance énergétique | 12/10/2022 | 15-31 rue des Vignoles et 34 rue de Terre Neuve
192BB |  | BOULOGNE BONTEMPS 74 76 | 29 | 2009-09-15 | Marcel Bontemps (rue ) n° 74/76 |  | 92100 | BOULOGNE BILLANCOURT | chauf. Urbain | AFUL-679 | 74 RUE MARCEL BONTEMPS | ECHANGEUR DE CHALEUR EAU/EAU | ECHANGEUR DE CHALEUR EAU/EAU | X 1 | TRANTER | ECHANGEUR DE CHALEUR EAU/EAU GXD-042S | 1200 |  |  | 2010-01-01 | OUI
192BZ |  | EMILE ZOLA 43 | 42 | 2010-10-01 | Émile Zola (avenue ) n° 43 |  | 92100 | BOULOGNE BILLANCOURT | chauf. Urbain | CHF0000683 | 43 AV EMILE ZOLA | ECHANGEUR DE CHALEUR EAU/EAU | ECHANGEUR DE CHALEUR EAU/EAU | X 1 | TRANTER | ECHANGEUR DE CHALEUR EAU/EAU GXD-0425 | 610 |  |  | 2010-01-01 | OUI
192CR |  | CHATILLON:ROISSYS 142 | 92 | 01/07/1963 | 142 Roissys |  | 92320 | CHATILLON | Gaz | CHF0000078 | 142 RUE DES ROYSSIS - CHATILLON | CHAUDIERE | CHAUDIERE N° 1 | X 1 | DE DIETRICH | CHAUDIERE N° 1 GTE 510 | 580 KW |  |  | 2011-06-15 | OUI |  |  | Isolation de combles ou de toitures | 23/10/2017 | 142 RUE DES ROYSSIS
192CR |  | CHATILLON:ROISSYS 142 | 92 | 01/07/1963 | 142 Roissys |  | 92320 | CHATILLON | Gaz | CHF0000078 | 142 RUE DES ROYSSIS - CHATILLON | CHAUDIERE | CHAUDIERE N° 2 | X 1 | DE DIETRICH | CHAUDIERE N° 2 GTE 530 | 580 KW |  |  | 2013-06-15 | OUI |  |  | Isolation de combles ou de toitures | 23/10/2017 | 142 RUE DES ROYSSIS
192CT |  | LEON SCHWARTZENBERG | 58 | 2013-01-07 | Trouillet (rue ) n° 4/14 |  | 92110 | CLICHY | Gaz | CHF0000704 | 79 BD VICTOR HUGO - 2/14 RUE TROUILLET | CHAUDIERE | CHAUDIèRE GAZ | X 3 | ATLANTIC | CHAUDIèRE GAZ VARFREE 70 | 60 kW |  |  | 2018-01-01 | OUI
192FE |  | FERME 3-5 | 41 | 2009-03-31 | Ferme (rue de la ) n° 3/5 |  | 92100 | BOULOGNE BILLANCOURT | Gaz | CHF0000653 | RUE DE LA FERME | CHAUDIERE | CHAUDIERE | X 2 | DE DIETRICH | CHAUDIERE C230 | 129 |  |  | 2009-01-01 | OUI
192MB |  | MALAKOFF:BROSSOLETTE | 43 | 01/05/1961 | 2/4 Pierre Brossolette |  | 92240 | MALAKOFF | Gaz | CHF0000131 | 2/4 AV PIERRE BROSSOLETTE | CHAUDIERE | CHAUDIERE N° 1 | X 1 | VIESSMANN | CHAUDIERE N° 1 VITOCROSSAL 200 CM2 | 285 KW |  |  | 2012-01-01 | OUI
192MB |  | MALAKOFF:BROSSOLETTE | 43 | 01/05/1961 | 2/4 Pierre Brossolette |  | 92240 | MALAKOFF | Gaz | CHF0000131 | 2/4 AV PIERRE BROSSOLETTE | CHAUDIERE | CHAUDIERE N° 2 | X 1 | VIESSMANN | CHAUDIERE N° 2 VITOPLEX 200 CEX | 270 KW |  |  | 2012-01-01 | OUI
192MC | 192MN | MALAKOFF:CHAUVELOT-GAMBE | 152 | 01/01/1973 | 12/18 Chauvelot 5 Gambetta | 84 Adolphe Pinard 35 Savier | 92240 | MALAKOFF | Gaz | CHF0000214 | 35 RUE SAVIER - MALAKOFF | CHAUDIERE | CHAUDIERE N° 1 | X 1 | RIELLO | CHAUDIERE N° 1 TAU 1250 N | 1219 KW | EQP1025167 |  | 2014-01-01 | OUI |  |  | Chaudière à haute performance énergétique | 09/11/2015 | 35 rue Savier
192MC | 192MN | MALAKOFF:CHAUVELOT-GAMBE | 152 | 01/01/1973 | 12/18 Chauvelot 5 Gambetta | 84 Adolphe Pinard 35 Savier | 92240 | MALAKOFF | Gaz | CHF0000214 | 35 RUE SAVIER - MALAKOFF | CHAUDIERE | CHAUDIERE N° 2 | X 1 | RIELLO | CHAUDIERE N° 2 RTS 1450 3S | 1385 KW | EQP1025167 |  | 2014-01-01 | OUI |  |  | Chaudière à haute performance énergétique | 09/11/2015 | 35 rue Savier
192MC | 192MN | MALAKOFF:CHAUVELOT-GAMBE | 152 | 01/01/1973 | 12/18 Chauvelot 5 Gambetta | 84 Adolphe Pinard 35 Savier | 92240 | MALAKOFF | Gaz | CHF0000214 | 35 RUE SAVIER - MALAKOFF | CHAUDIERE | CHAUDIERE N° 3 | X 1 | RIELLO | CHAUDIERE N° 3 RTS 1450 3S | 1385 KW | EQP1025167 |  | 2014-01-01 | OUI |  |  | Chaudière à haute performance énergétique | 09/11/2015 | 35 rue Savier
192MS |  | MALAKOFF:SUD | 593 | 01/01/1961 | 23/35 Paul Vaillant Couturier | 21TER 28 Stalingrad | 92240 | MALAKOFF | Gaz | CHF0000419 | BD STALINGRAD - MALAKOFF | CHAUDIERE | CHAUDIERE N°1 |  | RIELLO | CHAUDIERE N°1 TAU N | 1000 kW | EQP1025270 |  | 2018-06-15 | OUI |  | OUI
192MS |  | MALAKOFF:SUD | 593 | 01/01/1961 | 23/35 Paul Vaillant Couturier | 21TER 28 Stalingrad | 92240 | MALAKOFF | Gaz | CHF0000419 | BD STALINGRAD - MALAKOFF | CHAUDIERE | CHAUDIERE N°2 (BT) |  | ATLANTIC GUILLOT | CHAUDIERE N°2 (BT) LLR 47 | 1150 kW | EQP1025270 |  | 2018-06-15 | OUI |  | OUI
192MS |  | MALAKOFF:SUD | 593 | 01/01/1961 | 23/35 Paul Vaillant Couturier | 21TER 28 Stalingrad | 92240 | MALAKOFF | Gaz | CHF0000419 | BD STALINGRAD - MALAKOFF | CHAUDIERE | CHAUDIERE N°3 |  | RIELLO | CHAUDIERE N°3 TAU N | 1000 kW | EQP1025270 |  | 2018-06-15 | OUI |  | OUI
192MS |  | MALAKOFF:SUD | 592 | 01/01/1961 | Paul Vaillant-Couturier (rue ) n° 23/35 |  | 92240 | MALAKOFF | Gaz | CHF0000420 | 21 Ter Boulevard Stalingrad | CHAUDIERE | CHAUDIERE N°1 | X 1 | RIELLO | CHAUDIERE N°1 TAU 450 N | 450 kW |  |  | 2018-06-15 | OUI |  | OUI
192MS |  | MALAKOFF:SUD | 592 | 01/01/1961 | Paul Vaillant-Couturier (rue ) n° 23/35 |  | 92240 | MALAKOFF | Gaz | CHF0000420 | 21 Ter Boulevard Stalingrad | CHAUDIERE | CHAUDIERE N°2 | X 1 | RIELLO | CHAUDIERE N°2 TAU 450 N | 450 kW |  |  | 2018-06-15 | OUI |  | OUI
192SB |  | ST CLOUD : Buzenval | 41 | 20/03/1980 | Buzenval (rue de ) n° 2 |  | 92210 | SAINT CLOUD | Electricité | CHF0000506 | 2 RUE BUZENVAL - SAINT CLOUD | BALLON DE STOCKAGE ECS | BALLON ECS | X 3 | MDTC | BALLON ECS 3000 LITRES | 27 |  |  | 2009-01-01 | OUI |  |  | Fenêtres ou porte fenêtre complète avec vitrage isolant | 20/12/2013 | 2 rue Buzenval
193WI |  | WILSON 108/110 JAMIN 5/9 | 110 | 2008-04-17 | Président Wilson (avenue du ) n° 108/110 |  | 93200 | SAINT DENIS | Gaz | CHF0000637 | 110 AV DU PRéSIDENT WILSON | CHAUDIERE | CHAUDIèRE GAZ | X 2 | GUILLOT | CHAUDIèRE GAZ OPTIMAGAZ E348 | 345 KW |  |  | 2007-01-01 | OUI |  | OUI
194BH | 194BI 194BP | BOISSY ST LEGER:HLM | 512 | 01/01/1973 | Boulaie (place de la ) n° 3 |  | 94470 | BOISSY SAINT LEGER | Gaz | CHF0000118 | 2 PLACE DE LA SABLIèRE - BOISSY ST LEGER | CHAUDIERE | CHAUDIERE 1 | X 1 | RIELLO | CHAUDIERE 1 TAU | 600 | EQP1025614 |  | 2012-01-01 | OUI
194BH | 194BI 194BP | BOISSY ST LEGER:HLM | 512 | 01/01/1973 | Boulaie (place de la ) n° 3 |  | 94470 | BOISSY SAINT LEGER | Gaz | CHF0000118 | 2 PLACE DE LA SABLIèRE - BOISSY ST LEGER | CHAUDIERE | CHAUDIERE 2 | X 1 | RENDAMAX | CHAUDIERE 2 R2700 | 500 | EQP1025614 |  | 2005-01-01 | OUI
194BH | 194BI 194BP | BOISSY ST LEGER:HLM | 512 | 01/01/1973 | Boulaie (place de la ) n° 3 |  | 94470 | BOISSY SAINT LEGER | Gaz | CHF0000119 | 2 PLACE DES TILLEULS - BOISSY ST LEGER | CHAUDIERE | CHAUDIERE 1 | X 1 | RIELLO | CHAUDIERE 1 TAU | 800 | EQP1025163 |  | 2012-01-01 | OUI
194BH | 194BI 194BP | BOISSY ST LEGER:HLM | 512 | 01/01/1973 | Boulaie (place de la ) n° 3 |  | 94470 | BOISSY SAINT LEGER | Gaz | CHF0000119 | 2 PLACE DES TILLEULS - BOISSY ST LEGER | CHAUDIERE | CHAUDIERE 2 | X 1 | RENDAMAX | CHAUDIERE 2 R3500 | 800 | EQP1025163 |  | 2005-01-01 | OUI
194BH | 194BI 194BP | BOISSY ST LEGER:HLM | 512 | 01/01/1973 | Boulaie (place de la ) n° 3 |  | 94470 | BOISSY SAINT LEGER | Gaz | CHF0000185 | 3 PLACE DE LA BOULAIE - BOISSY ST LEGER | CHAUDIERE | CHAUDIERE 1 | X 1 | RIELLO | CHAUDIERE 1 TAU | 600 | EQP1025494 |  | 2012-01-01 | OUI
194BH | 194BI 194BP | BOISSY ST LEGER:HLM | 512 | 01/01/1973 | Boulaie (place de la ) n° 3 |  | 94470 | BOISSY SAINT LEGER | Gaz | CHF0000185 | 3 PLACE DE LA BOULAIE - BOISSY ST LEGER | CHAUDIERE | CHAUDIERE 2 | X 1 | RENDAMAX | CHAUDIERE 2 R2700 | 500 | EQP1025494 |  | 2005-01-01 | OUI
194BH | 194BI 194BP | BOISSY ST LEGER:HLM | 512 | 01/01/1973 | 3 Boulaie 1/3 Chênaie 2/3 Sapini | Erables,Pinède,Sablière,Tilleuls | 94470 | BOISSY ST LEGER | Gaz | CHF0000186 | 3 PLACE DE LA CHêNAIE - BOISSY ST LEGER | CHAUDIERE | CHAUDIERE 1 | X 1 | RIELLO | CHAUDIERE 1 TAU | 600 | EQP1025131 |  | 2012-01-01 | OUI
194BH | 194BI 194BP | BOISSY ST LEGER:HLM | 512 | 01/01/1973 | 3 Boulaie 1/3 Chênaie 2/3 Sapini | Erables,Pinède,Sablière,Tilleuls | 94470 | BOISSY ST LEGER | Gaz | CHF0000186 | 3 PLACE DE LA CHêNAIE - BOISSY ST LEGER | CHAUDIERE | CHAUDIERE 2 | X 1 | RENDAMAX | CHAUDIERE 2 R2700 | 500 | EQP1025131 |  | 2005-01-01 | OUI
194BH | 194BI 194BP | BOISSY ST LEGER:HLM | 512 | 01/01/1973 | Boulaie (place de la ) n° 3 |  | 94470 | BOISSY SAINT LEGER | Gaz | CHF0000187 | 3 PLACE DE LA CHêNAIE - 3 PLACE DE LA SAPINIèRE - BOISSY ST LEGER | CHAUDIERE | CHAUDIERE 1 | X 1 | RIELLO | CHAUDIERE 1 TAU | 600 | EQP1025440 |  | 2012-01-01 | OUI
194BH | 194BI 194BP | BOISSY ST LEGER:HLM | 512 | 01/01/1973 | Boulaie (place de la ) n° 3 |  | 94470 | BOISSY SAINT LEGER | Gaz | CHF0000187 | 3 PLACE DE LA CHêNAIE - 3 PLACE DE LA SAPINIèRE - BOISSY ST LEGER | CHAUDIERE | CHAUDIERE 2 | X 1 | RENDAMAX | CHAUDIERE 2 R2700 | 500 | EQP1025440 |  | 2005-01-01 | OUI
194BH | 194BI 194BP | BOISSY ST LEGER:HLM | 512 | 01/01/1973 | Boulaie (place de la ) n° 3 |  | 94470 | BOISSY SAINT LEGER | Gaz | CHF0000306 | 6/7 PLACE DES ERABLES - BOISSY ST LEGER | CHAUDIERE | CHAUDIERE 1 | X 1 | RIELLO | CHAUDIERE 1 TAU | 600 | EQP1025582 |  | 2012-01-01 | OUI
194BH | 194BI 194BP | BOISSY ST LEGER:HLM | 512 | 01/01/1973 | Boulaie (place de la ) n° 3 |  | 94470 | BOISSY SAINT LEGER | Gaz | CHF0000306 | 6/7 PLACE DES ERABLES - BOISSY ST LEGER | CHAUDIERE | CHAUDIERE 2 | X 1 | RENDAMAX | CHAUDIERE 2 R2700 | 500 | EQP1025582 |  | 2005-01-01 | OUI
194BI |  | BOISSY ST LEGER:ILN | 112 | 01/01/1973 | 4 Boulaie 4/5 Chênaie 1 Sapinièr |  | 94470 | BOISSY ST LEGER | Gaz | CHF0000226 | 4 PLACE DE LA CHêNAIE - BOISSY ST LEGER | CHAUDIERE | CHAUDIERE 1 | X 1 | RIELLO | CHAUDIERE 1 TAU | 600 | EQP1025612 |  | 2012-01-01 | OUI
194BI |  | BOISSY ST LEGER:ILN | 112 | 01/01/1973 | 4 Boulaie 4/5 Chênaie 1 Sapinièr |  | 94470 | BOISSY ST LEGER | Gaz | CHF0000226 | 4 PLACE DE LA CHêNAIE - BOISSY ST LEGER | CHAUDIERE | CHAUDIERE 2 | X 1 | RENDAMAX | CHAUDIERE 2 R2700 | 600 | EQP1025612 |  | 2005-01-01 | OUI
194CC |  | CARPEAUX 3/7 | 69 | 2014-12-12 | Carpeaux (rue ) n° 3/7 |  | 94500 | CHAMPIGNY SUR MARNE | Géothermie | CHF0000719 | CARPEAUX | ECHANGEUR DE CHALEUR EAU/EAU | CHAUFFAGE | X 1 | SAKKARAH | CHAUFFAGE | 200 |  |  | 2014-01-01 | OUI
194CE |  | GAITE 32 | 34 | 2014-04-04 | Gaîté (rue de la ) n° 30 |  | 94500 | CHAMPIGNY SUR MARNE | Gaz | CHF0000714 | 30 RUE DE LA GAITé - CHAMPIGNY | CHAUDIERE | CHAUDIERE | X 2 | DE DIETRICH | CHAUDIERE C 230/130 ECO | 130 |  |  | 2014-01-01 | OUI
194CG | 194CL 194CP 194CR 194CS 194CT | CHAMPIGNY GOUJON | 493 | 01/01/1969 | Carpeaux (allée ) n° 1/11 |  | 94500 | CHAMPIGNY SUR MARNE | Géothermie | CHF0000361 | 9 SQUARE CARPEAUX - BAT 9 - CHAMPIGNY BOIS L'ABBE | ECHANGEUR DE CHALEUR VAPEUR/EAU | CHAUFFAGE RADIATEURS | X 1 | ALFA LAVAL | CHAUFFAGE RADIATEURS T5-BFG | 230 kW | EQP1025241 |  | 2020-01-01 | OUI |  |  | Calorifugeage réseau hydraulique de chauffage | 13/10/2017 | 1/11 ALLEE CARPEAUX
194CG | 194CL 194CP 194CR 194CS 194CT | CHAMPIGNY GOUJON | 493 | 01/01/1969 | Carpeaux (allée ) n° 1/11 |  | 94500 | CHAMPIGNY SUR MARNE | Géothermie | CHF0000361 | 9 SQUARE CARPEAUX - BAT 9 - CHAMPIGNY BOIS L'ABBE | ECHANGEUR DE CHALEUR VAPEUR/EAU | ECHANGEUR DE CHALEUR EAU/EAU | X 1 | ALFA LAVAL | ECHANGEUR DE CHALEUR EAU/EAU M6-MFM | 450 KW | EQP1025241 |  | 2017-01-01 | OUI |  |  | Calorifugeage réseau hydraulique de chauffage | 13/10/2017 | 1/11 ALLEE CARPEAUX
194CG | 194CL 194CP 194CR 194CS 194CT | CHAMPIGNY GOUJON | 493 | 01/01/1969 | Carpeaux (allée ) n° 1/11 |  | 94500 | CHAMPIGNY SUR MARNE | Géothermie | CHF0000361 | 9 SQUARE CARPEAUX - BAT 9 - CHAMPIGNY BOIS L'ABBE | ECHANGEUR DE CHALEUR VAPEUR/EAU | ECHANGEUR DE CHALEUR EAU/EAU | X 1 | ALFA LAVAL | ECHANGEUR DE CHALEUR EAU/EAU M6-MFM | 450 KW | EQP1025241 |  | 2017-01-01 | OUI |  |  | Calorifugeage réseau hydraulique de chauffage | 13/10/2017 | 1/11 ALLEE CARPEAUX
194CG | 194CL 194CP 194CR 194CS 194CT | CHAMPIGNY GOUJON | 493 | 01/01/1969 | Carpeaux (allée ) n° 1/11 |  | 94500 | CHAMPIGNY SUR MARNE | Géothermie | CHF0000361 | 9 SQUARE CARPEAUX - BAT 9 - CHAMPIGNY BOIS L'ABBE | ECHANGEUR DE CHALEUR EAU/EAU | échangeur chauffage | X 1 | ALFA LAVAL | échangeur chauffage M6-MFM | 360 kW | EQP1025241 |  | 2017-01-01 | OUI |  |  | Calorifugeage réseau hydraulique de chauffage | 13/10/2017 | 1/11 ALLEE CARPEAUX
194CG | 194CL 194CP 194CR 194CS 194CT | CHAMPIGNY GOUJON | 493 | 01/01/1969 | Carpeaux (allée ) n° 1/11 |  | 94500 | CHAMPIGNY SUR MARNE | Géothermie | CHF0000361 | 9 SQUARE CARPEAUX - BAT 9 - CHAMPIGNY BOIS L'ABBE | ECHANGEUR DE CHALEUR VAPEUR/EAU | ECHANGEUR DE CHALEUR EAU/EAU | X 1 | ALFA LAVAL | ECHANGEUR DE CHALEUR EAU/EAU T8-BFM | 990 kW | EQP1025241 |  | 2017-01-01 | OUI |  |  | Calorifugeage réseau hydraulique de chauffage | 13/10/2017 | 1/11 ALLEE CARPEAUX
194CG | 194CL 194CP 194CR 194CS 194CT | CHAMPIGNY GOUJON | 493 | 01/01/1969 | Carpeaux (allée ) n° 1/11 |  | 94500 | CHAMPIGNY SUR MARNE | Géothermie | CHF0000361 | 9 SQUARE CARPEAUX - BAT 9 - CHAMPIGNY BOIS L'ABBE | ECHANGEUR DE CHALEUR VAPEUR/EAU | échangeur chauffage | X 1 | ALFA LAVAL | échangeur chauffage M6-MFM 48PL 304 | 415 kW | EQP1025241 |  | 07/01/2000 | OUI |  |  | Calorifugeage réseau hydraulique de chauffage | 13/10/2017 | 1/11 ALLEE CARPEAUX
194CH |  | CHENNEVIERES:AUG.COMTE | 130 | 01/01/1971 | Auguste Comte (square ) n° 1/9 |  | 94430 | CHENNEVIERES SUR MARNE | Géothermie | CHF0000269 | 5 SQUARE AUGUSTE COMTE - CHAMPIGNY BOIS L'ABBE | ECHANGEUR DE CHALEUR VAPEUR/EAU | ECHANGEUR A PLAQUES ECS | X 1 | ALPHA - LAVAL | ECHANGEUR A PLAQUES ECS FI 6130 DDSP | 191 kW | EQP1025496 |  | 2020-01-01 | OUI |  |  | Réhabilitation d’un poste de livraison de chaleur d’un bâtiment résidentiel | 03/12/2020 | 5 square Auguste Comte
194CL | 1194CR | CHAMPIGNY LULLY | 239 | 01/11/1970 | Lulli (square ) n° 2/22 |  | 94500 | CHAMPIGNY SUR MARNE | Géothermie | CHF0000148 | 22 SQUARE LULLI - BAT C2 - CHAMPIGNY BOIS L'ABBE | PREPARATEUR ECS | échangeur ECS zone haute | X 1 | ALFA LAVAL | échangeur ECS zone haute AQUAFIRST FI 6122 DDSP | 140 kW | EQP1025149 |  | 2000-01-07 | OUI |  |  | Réhabilitation d’un poste de livraison de chaleur d’un bâtiment résidentiel | 03/12/2020 | 5 square Auguste Comte
194CM | 194CN | CHAMPIGNY MORDACS | 549 | 01/01/1969 | Général Koenig (rue du ) n° 3/15 |  | 94500 | CHAMPIGNY SUR MARNE | Géothermie | CHF0000115 | 2 AV DU 11 NOVEMBRE 1918 - CHAMPIGNY LES MORDACS | ECHANGEUR DE CHALEUR EAU/EAU | échangeur chauffage | X 1 | ALFA LAVAL | échangeur chauffage CB200-80M | 355 kW | EQP1025093 |  | 2016-01-01 | OUI |  |  | Réhabilitation d'un poste de livraison de chaleur Isolation des toitures terrasses | 06/09/2016 02/10/2019 | 2 avenue du 11 novembre 1918 315 rue du General Koenig
194CM | 194CN | CHAMPIGNY MORDACS | 549 | 01/01/1969 | Général Koenig (rue du ) n° 3/15 |  | 94500 | CHAMPIGNY SUR MARNE | Géothermie | CHF0000115 | 2 AV DU 11 NOVEMBRE 1918 - CHAMPIGNY LES MORDACS | ECHANGEUR DE CHALEUR EAU/EAU | échangeur chauffage plancher chauffant | X 1 | ALFA LAVAL | échangeur chauffage plancher chauffant CB200-64M | 273 kW | EQP1025093 |  | 2016-01-01 | OUI |  |  | Réhabilitation d'un poste de livraison de chaleur Isolation des toitures terrasses | 06/09/2016 02/10/2019 | 2 avenue du 11 novembre 1918 315 rue du General Koenig
194CM | 194CN | CHAMPIGNY MORDACS | 549 | 01/01/1969 | Général Koenig (rue du ) n° 3/15 |  | 94500 | CHAMPIGNY SUR MARNE | Géothermie | CHF0000115 | 2 AV DU 11 NOVEMBRE 1918 - CHAMPIGNY LES MORDACS | ECHANGEUR DE CHALEUR EAU/EAU | échangeur chauffage radiateur | X 1 | ALFA LAVAL | échangeur chauffage radiateur CB 112-30H | 55 kW | EQP1025093 |  | 2016-01-01 | OUI |  |  | Réhabilitation d'un poste de livraison de chaleur Isolation des toitures terrasses | 06/09/2016 02/10/2019 | 2 avenue du 11 novembre 1918 315 rue du General Koenig
194CM | 194CN | CHAMPIGNY MORDACS | 549 | 01/01/1969 | Général Koenig (rue du ) n° 3/15 |  | 94500 | CHAMPIGNY SUR MARNE | Géothermie | CHF0000115 | 2 AV DU 11 NOVEMBRE 1918 - CHAMPIGNY LES MORDACS | ECHANGEUR DE CHALEUR EAU/EAU | échangeur chauffage | X 1 | ALFA LAVAL | échangeur chauffage CB200-150M | 550 kW | EQP1025093 |  | 2016-01-01 | OUI |  |  | Réhabilitation d'un poste de livraison de chaleur Isolation des toitures terrasses | 06/09/2016 02/10/2019 | 2 avenue du 11 novembre 1918 315 rue du General Koenig
194CM | 194CN | CHAMPIGNY MORDACS | 549 | 01/01/1969 | Général Koenig (rue du ) n° 3/15 |  | 94500 | CHAMPIGNY SUR MARNE | Géothermie | CHF0000115 | 2 AV DU 11 NOVEMBRE 1918 - CHAMPIGNY LES MORDACS | ECHANGEUR DE CHALEUR EAU/EAU | échangeur chauffage plancher chauffant | X 1 | ALFA LAVAL | échangeur chauffage plancher chauffant CB200-174M | 629 | EQP1025093 |  | 2016-01-01 | OUI |  |  | Réhabilitation d'un poste de livraison de chaleur Isolation des toitures terrasses | 06/09/2016 02/10/2019 | 2 avenue du 11 novembre 1918 315 rue du General Koenig
194CM | 194CN | CHAMPIGNY MORDACS | 549 | 01/01/1969 | Général Koenig (rue du ) n° 3/15 |  | 94500 | CHAMPIGNY SUR MARNE | Géothermie | CHF0000115 | 2 AV DU 11 NOVEMBRE 1918 - CHAMPIGNY LES MORDACS | ECHANGEUR DE CHALEUR EAU/EAU | échangeur chauffage radiateur | X 1 | ALFA LAVAL | échangeur chauffage radiateur CB20-110H | 30 | EQP1025093 |  | 2016-01-01 | OUI |  |  | Réhabilitation d'un poste de livraison de chaleur Isolation des toitures terrasses | 06/09/2016 02/10/2019 | 2 avenue du 11 novembre 1918 315 rue du General Koenig
194CM | 194CN | CHAMPIGNY MORDACS | 549 | 01/01/1969 | Général Koenig (rue du ) n° 3/15 |  | 94500 | CHAMPIGNY SUR MARNE | Géothermie | CHF0000115 | 2 AV DU 11 NOVEMBRE 1918 - CHAMPIGNY LES MORDACS | ECHANGEUR DE CHALEUR EAU/EAU | CHAUFFAGE | X 1 | ALFA LAVAL | CHAUFFAGE CB200-64M | 241 kW | EQP1025093 |  | 2016-01-01 | OUI |  |  | Réhabilitation d'un poste de livraison de chaleur Isolation des toitures terrasses | 06/09/2016 02/10/2019 | 2 avenue du 11 novembre 1918 315 rue du General Koenig
194CM | 194CN | CHAMPIGNY MORDACS | 549 | 01/01/1969 | Général Koenig (rue du ) n° 3/15 |  | 94500 | CHAMPIGNY SUR MARNE | Géothermie | CHF0000115 | 2 AV DU 11 NOVEMBRE 1918 - CHAMPIGNY LES MORDACS | ECHANGEUR DE CHALEUR EAU/EAU | échangeur primaire | X 1 | ALFA LAVAL | échangeur primaire T6-BFG-107PL | 400 kW | EQP1025093 |  | 2011-01-01 | OUI |  |  | Réhabilitation d'un poste de livraison de chaleur Isolation des toitures terrasses | 06/09/2016 02/10/2019 | 2 avenue du 11 novembre 1918 315 rue du General Koenig
194CM | 194CN | CHAMPIGNY MORDACS | 549 | 01/01/1969 | Général Koenig (rue du ) n° 3/15 |  | 94500 | CHAMPIGNY SUR MARNE | Géothermie | CHF0000115 | 2 AV DU 11 NOVEMBRE 1918 - CHAMPIGNY LES MORDACS | ECHANGEUR DE CHALEUR EAU/EAU | échangeur primaire chauffage | X 1 | ALFA LAVAL | échangeur primaire chauffage TL6 BFM 113 PL | 487 | EQP1025093 |  | 2011-01-01 | OUI |  |  | Réhabilitation d'un poste de livraison de chaleur Isolation des toitures terrasses | 06/09/2016 02/10/2019 | 2 avenue du 11 novembre 1918 315 rue du General Koenig
194CP |  | CHAMPIGNY POITOU | 266 | 01/01/1969 | Charles d'Orléans (square ) n° 1/7 |  | 94500 | CHAMPIGNY SUR MARNE | Géothermie | CHF0000324 | 7 RUE DU MAINE - CHAMPIGNY BOIS L'ABBE | ECHANGEUR DE CHALEUR VAPEUR/EAU | ECHANGEUR CHAUFFAGE | X 1 | ALPHA - LAVAL | ECHANGEUR CHAUFFAGE M6-MFM | 450 KW | EQP1025398 |  | 2020-01-01 | OUI
194CP |  | CHAMPIGNY POITOU | 266 | 01/01/1969 | Charles d'Orléans (square ) n° 1/7 |  | 94500 | CHAMPIGNY SUR MARNE | Géothermie | CHF0000324 | 7 RUE DU MAINE - CHAMPIGNY BOIS L'ABBE | ECHANGEUR DE CHALEUR VAPEUR/EAU | ECHANGEUR ECS | X 1 | ALPHA - LAVAL | ECHANGEUR ECS FI 6115 DDSP | 101 kW | EQP1025398 |  | 2020-01-01 | OUI
194CP |  | CHAMPIGNY POITOU | 266 | 01/01/1969 | Charles d'Orléans (square ) n° 1/7 |  | 94500 | CHAMPIGNY SUR MARNE | Géothermie | CHF0000324 | 7 RUE DU MAINE - CHAMPIGNY BOIS L'ABBE | ECHANGEUR DE CHALEUR EAU/EAU | ECHANGEUR CIRCUIT RADIATEURS | X 1 | ALPHA - LAVAL | ECHANGEUR CIRCUIT RADIATEURS TL6 - BFM | 325 kW | EQP1025398 |  | 07/01/2000 | OUI
194CP |  | CHAMPIGNY POITOU | 266 | 01/01/1969 | Charles d'Orléans (square ) n° 1/7 |  | 94500 | CHAMPIGNY SUR MARNE | Géothermie | CHF0000324 | 7 RUE DU MAINE - CHAMPIGNY BOIS L'ABBE | ECHANGEUR DE CHALEUR EAU/EAU | ECHANGEUR CIRCUIT PLANCHER CHAUFFANT | X 1 | ALPHA - LAVAL | ECHANGEUR CIRCUIT PLANCHER CHAUFFANT T8 - BFM | 861 kW | EQP1025398 |  | 07/01/2000 | OUI
194CP |  | CHAMPIGNY POITOU | 266 | 01/01/1969 | Charles d'Orléans (square ) n° 1/7 |  | 94500 | CHAMPIGNY SUR MARNE | Géothermie | CHF0000324 | 7 RUE DU MAINE - CHAMPIGNY BOIS L'ABBE | ECHANGEUR DE CHALEUR EAU/EAU | ECHANGEUR ECS | X 1 | ALPHA - LAVAL | ECHANGEUR ECS FI 8037 DDSP | 269 kW | EQP1025398 |  | 07/01/2000 | OUI
194CT |  | CHAMPIGNY TOUR BOILEAU | 272 | 01/01/1940 | Boileau (avenue ) n° 40/48 |  | 94500 | CHAMPIGNY SUR MARNE | Géothermie | CHF0000247 | 44 AV BOILEAU - BAT B1 - CHAMPIGNY BOIS L'ABBE | ECHANGEUR DE CHALEUR VAPEUR/EAU | ECHANGEUR A PLAQUES CHAUFFAGE | X 1 | ALPHA - LAVAL | ECHANGEUR A PLAQUES CHAUFFAGE M6 - FM46 | 381 kW | EQP1025245 |  | 2020-01-01 | OUI |  |  | Réhabilitation d’un poste de livraison de chaleur d’un bâtiment résidentiel | 17/11/2020 | 44 avenue Boileau
194CT |  | CHAMPIGNY TOUR BOILEAU | 272 | 01/01/1940 | Boileau (avenue ) n° 40/48 |  | 94500 | CHAMPIGNY SUR MARNE | Géothermie | CHF0000247 | 44 AV BOILEAU - BAT B1 - CHAMPIGNY BOIS L'ABBE | ECHANGEUR DE CHALEUR EAU/EAU | ECHANGEUR A PLAQUES ECS | X 1 | ALPHA - LAVAL | ECHANGEUR A PLAQUES ECS FI 6115 DDSP | 80 kW | EQP1025245 |  | 2020-01-01 | OUI |  |  | Réhabilitation d’un poste de livraison de chaleur d’un bâtiment résidentiel | 17/11/2020 | 44 avenue Boileau
194CT |  | CHAMPIGNY TOUR BOILEAU | 272 | 01/01/1940 | Boileau (avenue ) n° 40/48 |  | 94500 | CHAMPIGNY SUR MARNE | Géothermie | CHF0000247 | 44 AV BOILEAU - BAT B1 - CHAMPIGNY BOIS L'ABBE | ECHANGEUR DE CHALEUR VAPEUR/EAU | ECHANGEUR A PLAQUES CHAUFFAGE | X 1 | ALPHA - LAVAL | ECHANGEUR A PLAQUES CHAUFFAGE M6 - FM46 | 381 kW | EQP1025245 |  | 2020-01-01 | OUI |  |  | Réhabilitation d’un poste de livraison de chaleur d’un bâtiment résidentiel | 17/11/2020 | 44 avenue Boileau
194CT |  | CHAMPIGNY TOUR BOILEAU | 272 | 01/01/1940 | Boileau (avenue ) n° 40/48 |  | 94500 | CHAMPIGNY SUR MARNE | Géothermie | CHF0000247 | 44 AV BOILEAU - BAT B1 - CHAMPIGNY BOIS L'ABBE | ECHANGEUR DE CHALEUR EAU/EAU | ECHANGEUR A PLAQUES ECS | X 1 | ALPHA - LAVAL | ECHANGEUR A PLAQUES ECS FI 6115 DDSP | 80 kW | EQP1025245 |  | 2020-01-01 | OUI |  |  | Réhabilitation d’un poste de livraison de chaleur d’un bâtiment résidentiel | 17/11/2020 | 44 avenue Boileau
194CT |  | CHAMPIGNY TOUR BOILEAU | 272 | 01/01/1940 | Boileau (avenue ) n° 40/48 |  | 94500 | CHAMPIGNY SUR MARNE | Géothermie | CHF0000247 | 44 AV BOILEAU - BAT B1 - CHAMPIGNY BOIS L'ABBE | ECHANGEUR DE CHALEUR EAU/EAU | ECHANGEUR A PLAQUES CHAUFFAGE | X 1 | ALPHA - LAVAL | ECHANGEUR A PLAQUES CHAUFFAGE M6 - FM46 | 381 kW | EQP1025245 |  | 07/01/2000 | OUI |  |  | Réhabilitation d’un poste de livraison de chaleur d’un bâtiment résidentiel | 17/11/2020 | 44 avenue Boileau
194CT |  | CHAMPIGNY TOUR BOILEAU | 272 | 01/01/1940 | Boileau (avenue ) n° 40/48 |  | 94500 | CHAMPIGNY SUR MARNE | Géothermie | CHF0000247 | 44 AV BOILEAU - BAT B1 - CHAMPIGNY BOIS L'ABBE | ECHANGEUR DE CHALEUR EAU/EAU | ECHANGEUR A PLAQUES ECS | X 1 | ALPHA - LAVAL | ECHANGEUR A PLAQUES ECS FI 6115 DDSP | 80 kW | EQP1025245 |  | 07/01/2000 | OUI |  |  | Réhabilitation d’un poste de livraison de chaleur d’un bâtiment résidentiel | 17/11/2020 | 44 avenue Boileau
194CT |  | CHAMPIGNY TOUR BOILEAU | 272 | 01/01/1940 | Boileau (avenue ) n° 40/48 |  | 94500 | CHAMPIGNY SUR MARNE | Géothermie | CHF0000247 | 44 AV BOILEAU - BAT B1 - CHAMPIGNY BOIS L'ABBE | ECHANGEUR DE CHALEUR EAU/EAU | ECHANGEUR A PLAQUES CHAUFFAGE | X 1 | ALPHA - LAVAL | ECHANGEUR A PLAQUES CHAUFFAGE M6 - FM46 | 381 kW | EQP1025245 |  | 07/01/2000 | OUI |  |  | Réhabilitation d’un poste de livraison de chaleur d’un bâtiment résidentiel | 17/11/2020 | 44 avenue Boileau
194CT |  | CHAMPIGNY TOUR BOILEAU | 272 | 01/01/1940 | Boileau (avenue ) n° 40/48 |  | 94500 | CHAMPIGNY SUR MARNE | Géothermie | CHF0000247 | 44 AV BOILEAU - BAT B1 - CHAMPIGNY BOIS L'ABBE | ECHANGEUR DE CHALEUR EAU/EAU | ECHANGEUR A PLAQUES ECS | X 1 | ALPHA - LAVAL | ECHANGEUR A PLAQUES ECS FI 6115 DDSP | 80 kW | EQP1025245 |  | 07/01/2000 | OUI |  |  | Réhabilitation d’un poste de livraison de chaleur d’un bâtiment résidentiel | 17/11/2020 | 44 avenue Boileau
194CT |  | CHAMPIGNY TOUR BOILEAU | 272 | 01/01/1940 | Boileau (avenue ) n° 40/48 |  | 94500 | CHAMPIGNY SUR MARNE | Géothermie | CHF0000247 | 44 AV BOILEAU - BAT B1 - CHAMPIGNY BOIS L'ABBE | ECHANGEUR DE CHALEUR EAU/EAU | ECHANGEUR A PLAQUES CHAUFFAGE | X 1 | ALPHA - LAVAL | ECHANGEUR A PLAQUES CHAUFFAGE M6 - FM26 | 238 kW | EQP1025245 |  | 07/01/2000 | OUI |  |  | Réhabilitation d’un poste de livraison de chaleur d’un bâtiment résidentiel | 17/11/2020 | 44 avenue Boileau
194CT |  | CHAMPIGNY TOUR BOILEAU | 272 | 01/01/1940 | Boileau (avenue ) n° 40/48 |  | 94500 | CHAMPIGNY SUR MARNE | Géothermie | CHF0000247 | 44 AV BOILEAU - BAT B1 - CHAMPIGNY BOIS L'ABBE | ECHANGEUR DE CHALEUR EAU/EAU | ECHANGEUR A PLAQUES ECS | X 1 | ALPHA - LAVAL | ECHANGEUR A PLAQUES ECS FI 6111 DSP | 60 kW | EQP1025245 |  | 2019-01-01 | OUI |  |  | Réhabilitation d’un poste de livraison de chaleur d’un bâtiment résidentiel | 17/11/2020 | 44 avenue Boileau
194ED |  | CACHAN ETIENNE DOLET | 33 | 01/01/1929 | 81-83 rue Etienne Dolet | 2 rue des Vignes | 94230 | CACHAN | Gaz | CHF0000640 | 81/83 RUE ETIENNE DOLET - CACHAN | CHAUDIERE | CHAUDIERE | X 1 | DE DIETRICH | CHAUDIERE GT | 310 |  |  | 2009-01-01 | OUI |  |  | Fenêtres ou porte fenêtre complète avec vitrage isolant | 27/11/2013 | 81/83 RUE ETIENNE DOLET
194GE |  | GENTILLY:RASPAIL-BRIAND | 565 | 01/07/1973 | Raspail (rue ) n° 17/25 |  | 94250 | GENTILLY | Gaz | CHF0000272 | 5 RUE CHARLES CALMUS | CHAUDIERE | CHAUDIERE 1 | X 1 | ATLANTIC GUILOT | CHAUDIERE 1 LR 30 | 1700/1900 kW | EQP1025089 |  | 2018-01-01 | OUI
194GE |  | GENTILLY:RASPAIL-BRIAND | 565 | 01/07/1973 | Raspail (rue ) n° 17/25 |  | 94250 | GENTILLY | Gaz | CHF0000272 | 5 RUE CHARLES CALMUS | CHAUDIERE | CHAUDIERE 2 | X 1 | SECCACIER | CHAUDIERE 2 PRIMAREX L type 3 | 550 kW | EQP1025089 |  | 1999-01-01 | OUI
194GE |  | GENTILLY:RASPAIL-BRIAND | 565 | 01/07/1973 | Raspail (rue ) n° 17/25 |  | 94250 | GENTILLY | Gaz | CHF0000272 | 5 RUE CHARLES CALMUS | CHAUDIERE | CHAUDIERE 3 | X 1 | DE DIETRICH | CHAUDIERE 3 CFE 811 | 580 / 638 kW | EQP1025089 |  | 1989-01-01 | OUI
194GE |  | GENTILLY:RASPAIL-BRIAND | 565 | 01/07/1973 | Raspail (rue ) n° 17/25 |  | 94250 | GENTILLY | Gaz | CHF0000317 | 7 ALLéE DES TANNEURS | CHAUDIERE | chaudière 1 | X 1 | SECCACIER | chaudière 1 | 850 kW | EQP1025123 |  | 1990-06-06 | OUI
194GE |  | GENTILLY:RASPAIL-BRIAND | 565 | 01/07/1973 | 17/25 Raspail 1/11 Bièvre | Tanneurs,Charles Calmus,F Léger | 94250 | GENTILLY | Gaz | CHF0000358 | 8 RUE DE LA BIèVRE | CHAUDIERE | chaudière 1 | X 1, absence de plaque signalÈtique | REMEHA | chaudière 1 | 720 kW | EQP1025143 |  | 1989-06-06 | OUI
194GE |  | GENTILLY:RASPAIL-BRIAND | 565 | 01/07/1973 | 17/25 Raspail 1/11 Bièvre | Tanneurs,Charles Calmus,F Léger | 94250 | GENTILLY | Gaz | CHF0000358 | 8 RUE DE LA BIèVRE | CHAUDIERE | chaudière 2 | X 1 | RENDAMAX | chaudière 2 ELCO R 3602 | 764 kW | EQP1025143 |  | 2009-01-01 | OUI
194GF |  | DEGAULLEFOCH | 24 | 2017-11-15 | Général de Gaulle (rue du ) n° 17/19 |  | 94350 | VILLIERS SUR MARNE | Gaz | CHF0000765 | 15-25 RUE DU GéNéRAL DE GAULLE - VILLIERS | CHAUDIERE | Chaudière n°1 | X 1 | GUILLOT | Chaudière n°1 VARFREE | 60 kW |  |  | 2017-06-15 | OUI
194GF |  | DEGAULLEFOCH | 24 | 2017-11-15 | Général de Gaulle (rue du ) n° 17/19 |  | 94350 | VILLIERS SUR MARNE | Gaz | CHF0000765 | 15-25 RUE DU GéNéRAL DE GAULLE - VILLIERS | CHAUDIERE | chaudière n°2 | X 1 | GUILLOT | chaudière n°2 VARFREE | 60 kW |  |  | 2017-06-15 | OUI
194KC |  | CHASTENET DE GERY 7 | 87 | 01/01/1968 | 7 Bd Chastenet de Géry |  | 94270 | LE KREMLIN BICETRE | Gaz | CHF0000628 | 7 BD CHASTENET DE GéRY - LE KREMLIN BICETRE | CHAUDIERE | CHAUDIERE | X 2 | GUILLOT | CHAUDIERE LRP 13 | 510 |  |  | 2012-01-01 | OUI
194LH | 194LI | LIMEIL BREVANNES:HETRAIE | 133 | 01/12/1974 | 1/3 Hêtraie |  | 94450 | LIMEIL BREVANNES | Gaz | CHF0000004 | 1 PLACE DE LA HêTRAIE - LIMEIL BREVANNES | CHAUDIERE | CHAUDIERE 1 | X 1 | RIELLO | CHAUDIERE 1 TAU | 800 | EQP1025504 |  | 2012-01-01 | OUI
194LH | 194LI | LIMEIL BREVANNES:HETRAIE | 133 | 01/12/1974 | 1/3 Hêtraie |  | 94450 | LIMEIL BREVANNES | Gaz | CHF0000004 | 1 PLACE DE LA HêTRAIE - LIMEIL BREVANNES | CHAUDIERE | CHAUDIERE 2 | X 1 | RENDAMAX | CHAUDIERE 2 R3500 | 800 | EQP1025504 |  | 2005-01-01 | OUI
194PA |  | CHARENTON:PASTEUR 5BIS/7 | 34 | 01/05/1982 | 5BIS/7 rue Pasteur |  | 94220 | CHARENTON LE PONT | Gaz | CHF0000274 | 5BIS/7 RUE PASTEUR - CHARENTON LE PONT | CHAUDIERE | CHAUDIERE | X 3 | RIELLO | RIELLO PRO | 115 kW |  |  | 2019-06-15 | OUI
194PS |  | BOISSYPARIS3 | 74 | 2019-03-01 | Paris (rue de ) n° 3A/3D/3C |  | 94470 | BOISSY SAINT LEGER | Gaz | CHF0000783 | 3 TER RUE DE PARIS | CHAUDIERE | CHAUDIERE N°1 | X 1 | ATLANTIC GUILLOT | CHAUDIERE N°1 VARMAX | 390 kW |  |  | 2019-06-15 | OUI
194PS |  | BOISSYPARIS3 | 74 | 2019-03-01 | Paris (rue de ) n° 3A/3D/3C |  | 94470 | BOISSY SAINT LEGER | Gaz | CHF0000783 | 3 TER RUE DE PARIS | CHAUDIERE | CHAUDIERE N°2 | X 1 | ATLANTIC GUILLOT | CHAUDIERE N°2 VARMAX | 390 kW |  |  | 2019-06-15 | OUI
194PS |  | BOISSYPARIS3 | 74 | 2019-03-01 | Paris (rue de ) n° 3A/3D/3C |  | 94470 | BOISSY SAINT LEGER | Gaz | CHF0000783 | 3 TER RUE DE PARIS | ECHANGEUR DE CHALEUR EAU/EAU | ECHANGEUR A PLAQUES ECS | X 1 | GUILLOT | ECHANGEUR A PLAQUES ECS RUBIS 612 SI | 110 kW |  |  | PAS DE DONNEES | OUI
213BS |  | BRILLAT SAVARIN-FONTAINE | 250 | 01/12/1924 | Brillât-Savarin (rue ) n° 16/18 |  | 75013 | PARIS | Gaz | CHF0000106 | 18 RUE BRILLAT SAVARIN (JARDIN D'ENFANTS) | CHAUDIERE | CHAUDIERE | X 2 | CHAPPEE | CHAUDIERE EDENA PROGRESS | 34 |  |  | 2007-01-01 | OUI |  |  | Chaudière individuelle basse température | 28/11/2014 | 16/18 rue Brillat Savarin
213HO |  | HOPITAL 137 | 408 | 01/06/1926 | Hôpital (boulevard de l' ) n° 137 |  | 75013 | PARIS | Gaz | CHF0000440 | 137 BD DE L'HôPITAL (JARDIN D'ENFANTS) | CHAUDIERE | CHAUDIERE | X 1 | FRISQUET | CHAUDIERE HYDROMOTRIX CSGN | 32 |  |  | 2009-01-01 | OUI |  |  | Chaudière individuelle haute performance énergétique | 12/07/2017 | 137 BD DE L'HOPITAL
213HO |  | HOPITAL 137 | 408 | 01/06/1926 | Hôpital (boulevard de l' ) n° 137 |  | 75013 | PARIS | Gaz | CHF0000440 | 137 BD DE L'HôPITAL (JARDIN D'ENFANTS) | CHAUDIERE | CHAUDIERE | X 1 | FRISQUET | CHAUDIERE HYDROMOTRIX CSVIGN | 45 |  |  | 2009-01-01 | OUI |  |  | Chaudière individuelle haute performance énergétique | 12/07/2017 | 137 BD DE L'HOPITAL
215P1 |  | QUATRE FRERES PEIGNOT 7 | 132 | 01/02/1927 | Quatre Frères Peignot (rue des ) n° 13 |  | 75015 | PARIS | Gaz | CHF0000049 | 13 RUE DES 4 FRèRES PEIGNOT (JARDIN D'ENFANTS) | CHAUDIERE | CHAUDIERE N°1 | X 1 | DE DIETRICH | CHAUDIERE N°1 AGCC 35 | 35 kW |  |  | 07/01/2000 | OUI
215P1 |  | QUATRE FRERES PEIGNOT 7 | 132 | 01/02/1927 | Quatre Frères Peignot (rue des ) n° 13 |  | 75015 | PARIS | Gaz | CHF0000049 | 13 RUE DES 4 FRèRES PEIGNOT (JARDIN D'ENFANTS) | CHAUDIERE | CHAUDIERE N°2 | X 1 | DE DIETRICH | CHAUDIERE N°2 AGCC 35 | 35 kW |  |  | 07/01/2000 | OUI
215VG |  | VASCO DE GAMA | 39 | 01/02/1922 | 65/67 rue Vasco de Gama |  | 75015 | PARIS | CPCU | CHF0000430 | 65 RUE VASCO DE GAMA | ECHANGEUR DE CHALEUR VAPEUR/EAU | ECHANGEUR DE CHALEUR VAPEUR/EAU N°1 | X 1 | CCOLLARD ET TROLARD | ECHANGEUR DE CHALEUR VAPEUR/EAU N°1 HT 90.22 | 150 kW |  |  | 07/01/2000 | OUI
215VG |  | VASCO DE GAMA | 39 | 01/02/1922 | 65/67 rue Vasco de Gama |  | 75015 | PARIS | CPCU | CHF0000430 | 65 RUE VASCO DE GAMA | ECHANGEUR DE CHALEUR VAPEUR/EAU | ECHANGEUR DE CHALEUR VAPEUR/EAU N°2 | X 1 | COLLARD ET TROLARD | ECHANGEUR DE CHALEUR VAPEUR/EAU N°2 HT 90.22 | 150 kW |  |  | 2012-01-01 | OUI
216MF |  | MURAT 183-FANTIN LATOUR | 218 | 21/10/1926 | Murat (boulevard ) n° 183 |  | 75016 | PARIS | CPCU | CHF0000427 | 183 BD MURAT | ECHANGEUR DE CHALEUR EAU/EAU | ECHANGEUR DE CHALEUR EAU/EAU | X 1 | SAKKARAH | ECHANGEUR DE CHALEUR EAU/EAU | 1120 kW |  |  | 04/01/1994 | OUI |  |  | Fenêtre ou porte-fenêtre complète avec vitrage isolant | 30/12/2014 | 183 bd Murat / 19 rue Fantin Latour
218DU |  | DUC-MT CENIS | 32 | 05/01/2015 | Duc (rue ) n° 2/6 |  | 75018 | PARIS | Gaz | CHF0000771 | 2 RUE DUC | CHAUDIERE | CHAUDIERE 1 | X 1 | VIESSMANN | CHAUDIERE 1 VITOLA BIFERRAL | 70 kW |  |  | 1989-01-01 | OUI
218MA |  | MARCADET 245/251 | 469 | 01/01/1924 | Marcadet (rue ) n° 245/251 |  | 75018 | PARIS | Gaz | CHF0000163 | 245 RUE MARCADET | CHAUDIERE | CHAUDIERE | X 2 | GUILLOT | CHAUDIERE CONDENSINOX | 46 |  |  | 2010-06-15 | OUI |  |  | REHABILITATION ET PLAN CLIMAT | 2024-01-14
219BM |  | BOLIVAR-MOREAU-CHAUFOURN | 473 | 01/12/1929 | 97/99 S Bolivar 25 Henri Turot | 20 Mathurin Moreau 30 Chaufourn. | 75019 | PARIS | IND GAZ |  | 20 RUE MATHURIN MOREAU | CHAUDIERE | CHAUDIERE N° 1 | X 2 | BUDERUS | CHAUDIERE N° 1 G234 | 38 |  |  | 2006-01-01 | OUI |  |  | Rénovation globale d’un bâtiment résidentiel (France métropolitaine) | 16/12/2022 | 20 bis avenue Mathurin Moreau Paris
219SG |  | SOLIDARITE-GASTON PINOT | 362 | 01/01/1925 | Solidarité (rue de la ) n° 2/12 |  | 75019 | PARIS | Gaz | CHF0000338 | 8 RUE DE LA SOLIDARITé | CHAUDIERE | CHAUDIèRES | X 2 | BUDERUS | CHAUDIèRES G124 | 35 |  |  | 2005-01-01 | OUI |  |  | Isolation de combles ou de toitures Isolation des murs Isolation d'un plancher Fenêtre ou porte-fenêtre complète avec vitrage isolant Robinets thermostatiques Ventilation Mécanique Contrôlée simple flux hygroréglable Raccordement d'un bâtiment résidentiel à un réseau de chaleur | 15/07/2014 | 2/12 rue de la Solidarité
219SG |  | SOLIDARITE-GASTON PINOT | 362 | 01/01/1925 | Solidarité (rue de la ) n° 2/12 |  | 75019 | PARIS | CPCU | CHF0000685 | 6 RUE DE LA SOLIDARITé | ECHANGEUR DE CHALEUR EAU/EAU | ECHANGEUR PRIMAIRE | X 2 | PLAQUES | ECHANGEUR PRIMAIRE | 1500 |  |  | 2012-01-01 | OUI |  |  | Isolation de combles ou de toitures Isolation des murs Isolation d'un plancher Fenêtre ou porte-fenêtre complète avec vitrage isolant Robinets thermostatiques Ventilation Mécanique Contrôlée simple flux hygroréglable Raccordement d'un bâtiment résidentiel à un réseau de chaleur | 15/07/2014 | 2/12 rue de la Solidarité
220MO |  | MORTIER 36/56 | 344 | 01/12/1930 | 36/56 Mortier 3 Victor Dejeante | 1 Dulaure 4/8 Maurice Berteaux | 75020 | PARIS | IND GAZ | CHF0000443 | 3 RUE VICTOR DEJEANTE | CHAUDIERE | CHAUDIERE N° 2 | X 1 | GUILLOT | CHAUDIERE N° 2 ATHENA DGI-50 | 50 |  |  | 2000-01-01 | OUI |  |  | REHABILITATION ET PLAN CLIMAT | 2027-03-15
220MO |  | MORTIER 36/56 | 344 | 01/12/1930 | 36/56 Mortier 3 Victor Dejeante | 1 Dulaure 4/8 Maurice Berteaux | 75020 | PARIS | IND GAZ | CHF0000443 | 3 RUE VICTOR DEJEANTE | CHAUDIERE | CHAUDIERE N° 1 | X 1 | GUILLOT | CHAUDIERE N° 1 ATHENA 1CH50 AG | 50 |  |  | 2002-01-01 | OUI |  |  | REHABILITATION ET PLAN CLIMAT | 2027-03-15
601PU |  | PROUVAIRES 6 | 16 | 17/02/1933 | Prouvaires (rue des ) n° 6 |  | 75001 | PARIS | Gaz | CHF0000609 | 6 RUE DES PROUVAIRES | CHAUDIERE | CHAUDIèRE GAZ | X 2 | DE DIETRICH | CHAUDIèRE GAZ GT 120 | 32 KW |  |  | 2004-01-01 | OUI
603AR |  | ARCHIVES 51 | 58 | 01/01/1935 | 51 rue des Archives |  | 75003 | PARIS | Gaz | CHF0000560 | 51 RUE DES ARCHIVES | CHAUDIERE | CHAUDIèRE GAZ N°1 | X 2 | GUILLOT | CHAUDIèRE GAZ N°1 VARINO | 200 KW |  |  | 2002-01-01 | OUI
603AR |  | ARCHIVES 51 | 58 | 01/01/1935 | 51 rue des Archives |  | 75003 | PARIS | Gaz | CHF0000560 | 51 RUE DES ARCHIVES | CHAUDIERE | CHAUDIèRE GAZ N°2 | X 1 | GUILLOT | CHAUDIèRE GAZ N°2 LRP2 | 145 KW |  |  | 2002-01-01 | OUI
604MU |  | PETIT MUSC 18 | 15 | 08/11/1932 | 18 rue du Petit Musc |  | 75004 | PARIS | CPCU | CHF0000597 | 18 RUE DU PETIT MUSC | ECHANGEUR DE CHALEUR VAPEUR/EAU | ECHANGEUR DE CHALEUR VAPEUR/EAU | X 1 | BAELZ | ECHANGEUR DE CHALEUR VAPEUR/EAU 106-7-45- KN | 100 KW |  |  | 2004-01-01 | OUI
604PT |  | PLATRE 12/14 | 25 | 17/02/1933 | Plâtre (rue du ) n° 12/14 |  | 75004 | PARIS | Gaz | CHF0000608 | 12/14 RUE DU PLATRE | CHAUDIERE | CHAUDIèRE GAZ | X 1 | VITOCROSSAL | CHAUDIèRE GAZ CM2 | 115 KW |  |  | 2009-01-01 | OUI
605CR |  | CARMES | 97 | 07/10/1935 | 1 r des Carmes 47t bd St Germain | 2 r de la Montagne Ste Geneviève | 75005 | PARIS | Gaz | CHF0000549 | 47 TER BD SAINT GERMAIN | CHAUDIERE | CHAUDIERE | X 1 | VIESSMANN | CHAUDIERE VITOROND 200 | 225 |  |  | 2002-01-01 | OUI
605CR |  | CARMES | 97 | 07/10/1935 | 1 r des Carmes 47t bd St Germain | 2 r de la Montagne Ste Geneviève | 75005 | PARIS | Gaz | CHF0000549 | 47 TER BD SAINT GERMAIN | CHAUDIERE | CHAUDIERE | X 2 | VIESSMANN | CHAUDIERE VITOCROSSAL 300 | 225 |  |  | 2002-01-01 | OUI
605PA |  | PASCAL 16 | 23 | 29/06/1932 | Pascal (rue ) n° 16 |  | 75005 | PARIS | Gaz | CHF0000574 | 16 RUE PASCAL | CHAUDIERE | CHAUDIERE | X 2 | GUILLOT | CHAUDIERE CONDENSINOX | 60 |  |  | 2013-01-01 | OUI
605SM |  | SAINT MEDARD 1 | 31 | 16/11/1934 | Saint Médard (rue ) n° 1 |  | 75005 | PARIS | Gaz | CHF0000575 | 1 RUE SAINT MéDARD | CHAUDIERE | CHAUDIERE | X 2 | VIESSMAN | CHAUDIERE VITOCROSSAL 300 | 60 |  |  | 2011-01-01 | OUI
610CL |  | CLAUDE VELLEFAUX 21 | 108 | 19/04/1935 | 21 avenue Claude Vellefaux | 7 rue Sambre et Meuse | 75010 | PARIS | Gaz | CHF0000605 | 21 RUE CLAUDE VELLEFAUX | CHAUDIERE | CHAUDIERE | X 2 | DE DIETRICH | CHAUDIERE C310-ECO | 280 |  |  | 2008-01-01 | OUI
610CL |  | CLAUDE VELLEFAUX 21 | 108 | 19/04/1935 | 21 avenue Claude Vellefaux | 7 rue Sambre et Meuse | 75010 | PARIS | Gaz | CHF0000605 | 21 RUE CLAUDE VELLEFAUX | CHAUDIERE | CHAUDIERE | X 1 | DE DIETRICH | CHAUDIERE C230-210 ECO | 200 |  |  | 2008-01-01 | OUI
610LS |  | LUCIEN SAMPAIX 43 | 17 | 07/04/1932 | Lucien Sampaix (rue ) n° 43 |  | 75010 | PARIS | Gaz | CHF0000610 | 43 RUE LUCIEN SAMPAIX | CHAUDIERE | CHAUDIERE | X 2 | ATLANTIC GUILLOT | CHAUDIERE CONDENSINOX 40 | 40 |  |  | 2012-01-01 | OUI
611JT |  | JEAN PIERRE TIMBAUD 106 | 35 | 10/10/1932 | Jean-Pierre Timbaud (rue ) n° 106 |  | 75011 | PARIS | Gaz | CHF0000563 | 106 RUE JEAN-PIERRE TIMBAUD | CHAUDIERE | CHAUDIERE | X 2 | DE DIETRICH | CHAUDIERE GT 305 | 115 |  |  | 2002-01-01 | OUI
612LM |  | LAMBLARDIE 19/23 | 50 | 19/01/1934 | Lamblardie (rue ) n° 19/23 |  | 75012 | PARIS | Gaz | CHF0000606 | 19/23 RUE LAMBLARDIE | CHAUDIERE | CHAUDIERE 2 | X 1 | DE DIETRICH | CHAUDIERE 2 C 230-130 ECO | 129 |  |  | 2009-01-01 | OUI
612LM |  | LAMBLARDIE 19/23 | 50 | 19/01/1934 | Lamblardie (rue ) n° 19/23 |  | 75012 | PARIS | Gaz | CHF0000606 | 19/23 RUE LAMBLARDIE | CHAUDIERE | CHAUDIERE 1 | X 1 | DE DIETRICH | CHAUDIERE 1 C 230-130 ECO | 129 |  |  | 2009-01-01 | OUI
612PD |  | PORTE DOREE | 1184 | 04/07/1935 | Soult (boulevard ) n° 92/98 |  | 75012 | PARIS | Gaz | CHF0000564 | 7 AV DU GéNéRAL DODDS | CHAUDIERE | CHAUDIERE 1 | X 1 | GUILLOT | CHAUDIERE 1 TOTALTUB D1861 | 2050 |  |  | 2003-01-01 | OUI |  |  | Chaudière à condensation avec contrat d'exploitation | 23/05/2014 | 7 avenue du Général Dodds
612PD |  | PORTE DOREE | 1184 | 04/07/1935 | Soult (boulevard ) n° 92/98 |  | 75012 | PARIS | Gaz | CHF0000564 | 7 AV DU GéNéRAL DODDS | CHAUDIERE | CHAUDIERE 2 | X 1 | GUILLOT | CHAUDIERE 2 TOTALTUB D1861 | 2050 |  |  | 2003-01-01 | OUI |  |  | Chaudière à condensation avec contrat d'exploitation | 23/05/2014 | 7 avenue du Général Dodds
612PD |  | PORTE DOREE | 1184 | 04/07/1935 | Soult (boulevard ) n° 92/98 |  | 75012 | PARIS | Gaz | CHF0000564 | 7 AV DU GéNéRAL DODDS | CHAUDIERE | ENSEMBLE PAVE | X 1 | BOSH | ENSEMBLE PAVE UNIMAT-UT-L-24/3050 | 3050 |  |  | 2013-01-01 | OUI |  |  | Chaudière à condensation avec contrat d'exploitation | 23/05/2014 | 7 avenue du Général Dodds
612PD |  | PORTE DOREE | 1190 | 04/07/1935 | 92/94/98 Poniatowski 2/4 Dubois | 5/7/9 de Foucault 1/4/8 Dodds | 75012 | PARIS | Gaz | CHF0000573 | 5 AV ARMAND ROUSSEAU | CHAUDIERE | CHAUDIERE 1 | X 1 | DE DIETRICH | CHAUDIERE 1 GT 309/11 | 280 |  |  | 2003-01-01 | OUI |  |  | Chaudière à condensation avec contrat d'exploitation | 23/05/2014 | 7 avenue du Général Dodds
612PD |  | PORTE DOREE | 1190 | 04/07/1935 | 92/94/98 Poniatowski 2/4 Dubois | 5/7/9 de Foucault 1/4/8 Dodds | 75012 | PARIS | Gaz | CHF0000573 | 5 AV ARMAND ROUSSEAU | CHAUDIERE | CHAUDIERE 2 | X 1 | DE DIETRICH | CHAUDIERE 2 GT 309/11 | 280 |  |  | 2003-01-01 | OUI |  |  | Chaudière à condensation avec contrat d'exploitation | 23/05/2014 | 7 avenue du Général Dodds
612PD |  | PORTE DOREE | 1190 | 04/07/1935 | 92/94/98 Poniatowski 2/4 Dubois | 5/7/9 de Foucault 1/4/8 Dodds | 75012 | PARIS | Gaz | CHF0000573 | 5 AV ARMAND ROUSSEAU | CHAUDIERE | CHAUDIERE 3 | X 1 | DE DIETRICH | CHAUDIERE 3 GT 309C/11 | 325 |  |  | 2003-01-01 | OUI |  |  | Chaudière à condensation avec contrat d'exploitation | 23/05/2014 | 7 avenue du Général Dodds
612PO |  | PONIATOWSKI | 146 | 19/05/1933 | Poniatowski (boulevard ) n° 37 |  | 75012 | PARIS | CPCU | CHF0000614 | 27 BD PONIATOWSKI | ECHANGEUR DE CHALEUR VAPEUR/EAU | ECHANGEUR CPCU 1 | X 1 | ALFA LAVAL | ECHANGEUR CPCU 1 CETECOIL S 850M | 430 |  |  | 2011-01-01 | OUI
612PO |  | PONIATOWSKI | 146 | 19/05/1933 | Poniatowski (boulevard ) n° 37 |  | 75012 | PARIS | CPCU | CHF0000614 | 27 BD PONIATOWSKI | ECHANGEUR DE CHALEUR VAPEUR/EAU | ECHANGEUR CPCU 2 | X 1 | ALFA LAVAL | ECHANGEUR CPCU 2 CETECOIL S 850M | 430 |  |  | 2011-01-01 | OUI
612WA |  | WATTIGNIES | 117 | 12/10/1934 | Wattignies (rue de ) n° 48 |  | 75012 | PARIS | Gaz | CHF0000596 | 48 RUE DE WATTIGNIES | CHAUDIERE | CHAUDIERE 1 | X 1 | BUDERUS | CHAUDIERE 1 LOGANO GE 315 | 230 |  |  | 2003-01-01 | OUI
612WA |  | WATTIGNIES | 117 | 12/10/1934 | Wattignies (rue de ) n° 48 |  | 75012 | PARIS | Gaz | CHF0000596 | 48 RUE DE WATTIGNIES | CHAUDIERE | CHAUDIERE 2 | X 1 | BUDERUS | CHAUDIERE 2 LOGANO GE 315 | 230 |  |  | 2003-01-01 | OUI
612WA |  | WATTIGNIES | 117 | 12/10/1934 | Wattignies (rue de ) n° 48 |  | 75012 | PARIS | Gaz | CHF0000596 | 48 RUE DE WATTIGNIES | CHAUDIERE | CHAUDIERE 3 | X 1 | BUDERUS | CHAUDIERE 3 LOGANO GR 515 | 295 |  |  | 2003-01-01 | OUI
613DU |  | DUNOIS | 160 | 09/11/1934 | Dunois (rue ) n° 36/38 |  | 75013 | PARIS | Gaz | CHF0000552 | 13 RUE BAUDOIN | CHAUDIERE | CHAUDIERE | X 1 | BUDERUS LOGANO | CHAUDIERE GE 515 | 240 |  |  | 2003-01-01 | OUI
613DU |  | DUNOIS | 160 | 09/11/1934 | Dunois (rue ) n° 36/38 |  | 75013 | PARIS | Gaz | CHF0000552 | 13 RUE BAUDOIN | CHAUDIERE | CHAUDIERE | X 2 | BUDERUS LOGANO | CHAUDIERE GE 315 | 200 |  |  | 2003-01-01 | OUI
613EI |  | EDISON | 119 | 06/07/1932 | Edison (avenue ) n° 70/74 |  | 75013 | PARIS | Gaz | CHF0000550 | 72 AV EDISON | CHAUDIERE | CHAUDIERE | X 2 | VIESSMAN | CHAUDIERE VITOROND | 300 |  |  | 2002-01-01 | OUI
613MS |  | MASSENA-ITALIE | 61 | 27/10/1933 | Masséna (boulevard ) n° 158/164 |  | 75013 | PARIS | Gaz | CHF0000570 | 158 BD MASSéNA | CHAUDIERE | CHAUDIERE | X 2 | GUILLOT | CHAUDIERE CONDENSINOX | 60 |  |  | 2015-01-01 | OUI |  |  | Chaudière à haute performance énergétique | 20/11/2015 | 158 boulevard Masséna 164 boulevard Massena
613MS |  | MASSENA-ITALIE | 61 | 27/10/1933 | Masséna (boulevard ) n° 158/164 |  | 75013 | PARIS | Gaz | CHF0000571 | 164 BD MASSéNA | CHAUDIERE | CHAUDIERE | X 2 | GUILLOT | CHAUDIERE CONDENSINOX | 80 |  |  | 2015-01-01 | OUI |  |  | Chaudière à haute performance énergétique | 20/11/2015 | 158 boulevard Masséna 164 boulevard Massena
613PV |  | PORTE DE VITRY | 907 | 04/07/1933 | Porte de Vitry (avenue de la ) n° 15/29 |  | 75013 | PARIS | CPCU | CHF0000568 | 5 SQUARE DU LIMOUSIN | ECHANGEUR DE CHALEUR VAPEUR/EAU | CPCU | X 3 | HELICOTHERM | CPCU HT250/88 | 1300 |  |  | 2008-01-01 | OUI
613PY |  | PORTE DE CHOISY | 467 | 10/10/1932 | Porte de Choisy (avenue de la ) n° 28/36 |  | 75013 | PARIS | Gaz | CHF0000557 | 5 RUE ALFRED FOUILLé | CHAUDIERE | CHAUDIERE | X 2 | BUDERUS | CHAUDIERE LOGANO | 295 |  |  | 2004-01-01 | OUI
613PY |  | PORTE DE CHOISY | 467 | 10/10/1932 | Porte de Choisy (avenue de la ) n° 28/36 |  | 75013 | PARIS | Gaz | CHF0000557 | 5 RUE ALFRED FOUILLé | CHAUDIERE | CHAUDIERE | X 1 | BUDERUS | CHAUDIERE LOGANO | 400 |  |  | 2004-01-01 | OUI
613PY |  | PORTE DE CHOISY | 467 | 10/10/1932 | Porte de Choisy (avenue de la ) n° 28/36 |  | 75013 | PARIS | Gaz | CHF0000567 | 109 BD MASSéNA | CHAUDIERE | CHAUDIERE | X 3 | BUDERUS | CHAUDIERE LOGANO GE 515 | 300 |  |  | 2007-01-01 | OUI
613TL |  | TOLBIAC | 1 | 07/09/1934 | Tolbiac (rue de ) n° 134/134BIS |  | 75013 | PARIS | Gaz | CHF0000551 | 134/134 RUE DE TOLBIAC | CHAUDIERE | CHAUDIERE | X 2 | VIESSMANN | CHAUDIERE VITOROND 200 | 180 |  |  | 2002-01-01 | OUI |  |  | Chaudière individuelle haute performance énergétique | 05/07/2018 | 5056 rue de Tolbiac
613TN |  | TANNERIES | 105 | 19/04/1935 | 1 rue des Tanneries | 119/123 Léon Maurice Nordmann | 75013 | PARIS | Gaz | CHF0000565 | 123 RUE LéON NORDMAN | CHAUDIERE | CHAUDIERE | X 2 | RENDAMAX | CHAUDIERE R604 | 285 |  |  | 2014-01-01 | OUI |  |  | Chaudière à condensation avec contrat d'exploitation | 10/10/2014 | 1 rue des Tanneries
613TN |  | TANNERIES | 104 | 19/04/1935 | Tanneries (rue des ) n° 1 |  | 75013 | PARIS | Gaz | CHF0000566 | 1 RUE DES TANNERIES | CHAUDIERE | CHAUDIERE | X 2 | RENDAMAX | CHAUDIERE R601 | 145 |  |  | 2014-01-01 | OUI |  |  | Chaudière à condensation avec contrat d'exploitation | 10/10/2014 | 1 rue des Tanneries
613TU |  | TUFFIER | 76 | 03/03/1933 | Docteur Tuffier (rue du ) n° 1/7 |  | 75013 | PARIS | Gaz | CHF0000569 | 3 RUE DU DOCTEUR TUFFIER | CHAUDIERE | CHAUDIERE | X 2 | GUILLOT | CHAUDIERE MODULO CONTROL | 110 |  |  | 2009-01-01 | OUI
613WU |  | WURTZ | 1 | 24/05/1935 | Wurtz (rue ) n° 18 |  | 75013 | PARIS | Gaz | CHF0000572 | 18 RUE WURTZ | CHAUDIERE | A L'ARRêT | X 1 | SECCACIER | A L'ARRêT THERMIREX 36 | 698 |  |  | 1985-01-01 | OUI
613WU |  | WURTZ | 1 | 24/05/1935 | Wurtz (rue ) n° 18 |  | 75013 | PARIS | Gaz | CHF0000572 | 18 RUE WURTZ | CHAUDIERE | CHAUDIERE | X 2 | DE DIETRICH | CHAUDIERE GT 530-13 | 754 |  |  | 2011-01-01 | OUI
614BR |  | BRUNE 9 | 17 | 18/10/1932 | 9 boulevard Brune |  | 75014 | PARIS | Gaz | CHF0000580 | 9 BD BRUNE | CHAUDIERE | CHAUDIèRE GAZ à CONDENSATION | X 2 | DE DIETRICH | CHAUDIèRE GAZ à CONDENSATION MC 115 | 107 KW |  |  | 2010-01-01 | OUI
614VL |  | VANVES LOSSERAND | 83 | 27/10/1933 | Raymond Losserand (rue ) n° 56/72 |  | 75014 | PARIS | Gaz | CHF0000576 | 56 RUE RAYMOND LOSSERAND | CHAUDIERE | CHAUDIèRE GAZ | X 1 | ATLANTIC VARFREE | ATLANTIC VARFREE | 35 KW |  |  | 2018-06-15 | OUI |  |  | Chaudière à haute performance énergétique | 27/09/2018 | 56-58-66-72 rue Raymond Losserand
614VL |  | VANVES LOSSERAND | 83 | 27/10/1933 | Raymond Losserand (rue ) n° 56/72 |  | 75014 | PARIS | Gaz | CHF0000576 | 56 RUE RAYMOND LOSSERAND | CHAUDIERE | CHAUDIèRE GAZ | X 1 | ATLANTIC VARFREE | ATLANTIC VARFREE | 35 kW |  |  | 2018-06-15 | OUI |  |  | Chaudière à haute performance énergétique | 27/09/2018 | 56-58-66-72 rue Raymond Losserand
614VL |  | VANVES LOSSERAND | 83 | 27/10/1933 | Raymond Losserand (rue ) n° 56/72 |  | 75014 | PARIS | Gaz | CHF0000577 | 58 RUE RAYMOND LOSSERAND | CHAUDIERE | CHAUDIèRE GAZ ATLANTIC VARFREE | X 1 | CHAPPEE | CHAUDIèRE ATLANTIC VARFREE | 35 KW |  | OUI | 01/01/2006 | OUI |  |  | Chaudière à haute performance énergétique | 27/09/2018 | 56-58-66-72 rue Raymond Losserand
614VL |  | VANVES LOSSERAND | 83 | 27/10/1933 | Raymond Losserand (rue ) n° 56/72 |  | 75014 | PARIS | Gaz | CHF0000577 | 58 RUE RAYMOND LOSSERAND | CHAUDIERE | CHAUDIèRE GAZ ATLANTIC VARFREE | X 1 | CHAPPEE | CHAUDIèRE ATLANTIC VARFREE | 35 KW |  |  | 1987-01-01 | OUI |  |  | Chaudière à haute performance énergétique | 27/09/2018 | 56-58-66-72 rue Raymond Losserand
614VL |  | VANVES LOSSERAND | 83 | 27/10/1933 | Raymond Losserand (rue ) n° 56/72 |  | 75014 | PARIS | Gaz | CHF0000578 | 66 RUE RAYMOND LOSSERAND | CHAUDIERE | CHAUDIèRE GAZ | X 1 | ATLANTIC CONDENSINOX | CHAUDIèRE ATLANTIC CONDENSINOX 70 | 70 KW |  |  | 01/01/2006 | OUI |  |  | Chaudière à haute performance énergétique | 27/09/2018 | 56-58-66-72 rue Raymond Losserand
614VL |  | VANVES LOSSERAND | 83 | 27/10/1933 | Raymond Losserand (rue ) n° 56/72 |  | 75014 | PARIS | Gaz | CHF0000578 | 66 RUE RAYMOND LOSSERAND | CHAUDIERE | CHAUDIèRE GAZ | X 1 | ATLANTIC CONDENSINOX 70 | ATLANTIC CONDENSINOX 70 | 70 KW |  |  | 01/01/2006 | OUI |  |  | Chaudière à haute performance énergétique | 27/09/2018 | 56-58-66-72 rue Raymond Losserand
614VL |  | VANVES LOSSERAND | 83 | 27/10/1933 | Raymond Losserand (rue ) n° 56/72 |  | 75014 | PARIS | Gaz | CHF0000579 | 72 RUE RAYMOND LOSSERAND | CHAUDIERE | CHAUDIèRE GAZ ATLANTIC VARFREE | X 1 | ATLANTIC VARFREE | CHAUDIèRE ATLANTIC VARFREE | 35 KW |  |  | 01/01/2006 | OUI |  |  | Chaudière à haute performance énergétique | 27/09/2018 | 56-58-66-72 rue Raymond Losserand
614VL |  | VANVES LOSSERAND | 83 | 27/10/1933 | Raymond Losserand (rue ) n° 56/72 |  | 75014 | PARIS | Gaz | CHF0000579 | 72 RUE RAYMOND LOSSERAND | CHAUDIERE | CHAUDIèRE GAZ ATLANTIC VARFREE | X 1 | CHAPPEE | CHAUDIèRE ATLANTIC VARFREE | 35 KW |  |  | 01/01/2006 | OUI |  |  | Chaudière à haute performance énergétique | 27/09/2018 | 56-58-66-72 rue Raymond Losserand
615BA |  | PAUL BARRUEL | 141 | 18/10/1932 | Paul Barruel (rue ) n° 26/32 |  | 75015 | PARIS | Gaz | CHF0000544 | 42 RUE PAUL BARRUEL | CHAUDIERE | CHAUDIERE GAZ A CONDENSATION N°1 | X 1 | HOVAL | CHAUDIERE GAZ A CONDENSATION N°1 ULTRA-GAS 150 | 150 KW |  |  | 2013-06-15 | OUI |  |  | Chaudière collective haute performance énergétique avec contrat assurant la conduite de l’installation | 12/10/2022 | 26-32 RUE PAUL BARRUEL
615BA |  | PAUL BARRUEL | 141 | 18/10/1932 | Paul Barruel (rue ) n° 26/32 |  | 75015 | PARIS | Gaz | CHF0000544 | 42 RUE PAUL BARRUEL | CHAUDIERE | CHAUDIERE GAZ A CONDENSATION N°2 | X 1 | HOVAL | CHAUDIERE GAZ A CONDENSATION N°2 ULTRA-GAS 150 | 150 KW |  |  | 2013-06-15 | OUI |  |  | Chaudière collective haute performance énergétique avec contrat assurant la conduite de l’installation | 12/10/2022 | 26-32 RUE PAUL BARRUEL
615BA |  | PAUL BARRUEL | 141 | 18/10/1932 | 26/28/30/32 rue Paul Barruel | 42/43/44 rue Paul Barruel | 75015 | PARIS | Gaz | CHF0000545 | 43 RUE PAUL BARRUEL | CHAUDIERE | CHAUDIERE GAZ A CONDENSATION N°1 | X 1 | GUILLOT | CHAUDIERE GAZ A CONDENSATION N°1 AZURINOX 100 | 100 KW |  |  | 2013-06-15 | OUI |  |  | Chaudière collective haute performance énergétique avec contrat assurant la conduite de l’installation | 12/10/2022 | 26-32 RUE PAUL BARRUEL
615BA |  | PAUL BARRUEL | 141 | 18/10/1932 | 26/28/30/32 rue Paul Barruel | 42/43/44 rue Paul Barruel | 75015 | PARIS | Gaz | CHF0000545 | 43 RUE PAUL BARRUEL | CHAUDIERE | CHAUDIERE GAZ A CONDENSATION N°2 | X 1 | GUILLOT | CHAUDIERE GAZ A CONDENSATION N°2 AZURINOX 100 | 100 KW |  |  | 2013-06-15 | OUI |  |  | Chaudière collective haute performance énergétique avec contrat assurant la conduite de l’installation | 12/10/2022 | 26-32 RUE PAUL BARRUEL
615BA |  | PAUL BARRUEL | 141 | 18/10/1932 | Paul Barruel (rue ) n° 26/32 |  | 75015 | PARIS | Gaz | CHF0000553 | 26/32 RUE PAUL BARRUEL | CHAUDIERE | CHAUDIERE 1 | X 1 | VIESSMANN | CHAUDIERE 1 VERTOMAT VSB 37 | 370 |  |  | 2011-09-09 | OUI |  |  | Chaudière collective haute performance énergétique avec contrat assurant la conduite de l’installation | 12/10/2022 | 26-32 RUE PAUL BARRUEL
615BA |  | PAUL BARRUEL | 141 | 18/10/1932 | Paul Barruel (rue ) n° 26/32 |  | 75015 | PARIS | Gaz | CHF0000553 | 26/32 RUE PAUL BARRUEL | CHAUDIERE | CHAUDIERE 2 | X 1 | VIESSMANN | CHAUDIERE 2 VERTOMAT VSB 37 | 370 |  |  | 2011-09-09 | OUI |  |  | Chaudière collective haute performance énergétique avec contrat assurant la conduite de l’installation | 12/10/2022 | 26-32 RUE PAUL BARRUEL
615BA |  | PAUL BARRUEL | 141 | 18/10/1932 | Paul Barruel (rue ) n° 26/32 |  | 75015 | PARIS | Gaz | CHF0000553 | 26/32 RUE PAUL BARRUEL | CHAUDIERE | CHAUDIERE 3 | X 1 | VIESSMANN | CHAUDIERE 3 PAROMAT TRIPLEX ZN 037 | 370 |  |  | 2011-09-09 | OUI |  |  | Chaudière collective haute performance énergétique avec contrat assurant la conduite de l’installation | 12/10/2022 | 26-32 RUE PAUL BARRUEL
615CV |  | CEINTURE VERTE | 543 | 01/01/1955 | Albert Bartholomé (avenue ) n° 2/4 |  | 75015 | PARIS | Gaz | CHF0000587 | 3 SQUARE BRANCION | CHAUDIERE | CHAUDIERE N° 1 | X 1 | SECCACIER | CHAUDIERE N° 1 PRIMAREX L | 400 kW |  |  | 1998-01-01 | OUI |  |  | Chaudière collective haute performance énergétique avec contrat assurant la conduite de l’installation | 11/07/2023 | 3 square brancion
615CV |  | CEINTURE VERTE | 543 | 01/01/1955 | Albert Bartholomé (avenue ) n° 2/4 |  | 75015 | PARIS | Gaz | CHF0000587 | 3 SQUARE BRANCION | CHAUDIERE | CHAUDIERE N° 2 | X 1 | SECCACIER | CHAUDIERE N° 2 PRIMAREX L | 600 Kw |  |  | 1998-01-01 | OUI |  |  | Chaudière collective haute performance énergétique avec contrat assurant la conduite de l’installation | 11/07/2023 | 3 square brancion
615CV |  | CEINTURE VERTE | 543 | 01/01/1955 | Albert Bartholomé (avenue ) n° 2/4 |  | 75015 | PARIS | Gaz | CHF0000588 | 27 AV DE LA PORTE DE BRANCION | CHAUDIERE | CHAUDIERE N° 1 | X 1 | GUILLOT | CHAUDIERE N° 1 VARMAX | 450 KW |  |  | 2018-01-01 | OUI |  |  | Chaudière collective haute performance énergétique avec contrat assurant la conduite de l’installation | 11/07/2023 | 3 square brancion
615CV |  | CEINTURE VERTE | 543 | 01/01/1955 | Albert Bartholomé (avenue ) n° 2/4 |  | 75015 | PARIS | Gaz | CHF0000588 | 27 AV DE LA PORTE DE BRANCION | CHAUDIERE | CHAUDIERE N° 2 | X 1 | GUILLOT | CHAUDIERE N° 2 VARMAX | 390 KW |  |  | 2018-01-01 | OUI |  |  | Chaudière collective haute performance énergétique avec contrat assurant la conduite de l’installation | 11/07/2023 | 3 square brancion
615CV |  | CEINTURE VERTE | 543 | 01/01/1955 | Albert Bartholomé (avenue ) n° 2/4 |  | 75015 | PARIS | Gaz | CHF0000586 | 32 AV ALBERT BARTHOLOMé | CHAUDIERE | CHAUDIERE 1 | X 1 | SECCACIER |  | 400 kW |  |  | 1998-06-06 | OUI |  |  | Chaudière collective haute performance énergétique avec contrat assurant la conduite de l’installation | 11/07/2023 | 3 square brancion
615CV |  | CEINTURE VERTE | 543 | 01/01/1955 | Albert Bartholomé (avenue ) n° 2/4 |  | 75015 | PARIS | Gaz | CHF0000586 | 32 AV ALBERT BARTHOLOMé | CHAUDIERE | CHAUDIERE 2 | X 1 | VIESSMANN | VITROCROSSAL | 300 kW |  |  | 2016-06-06 | OUI |  |  | Chaudière collective haute performance énergétique avec contrat assurant la conduite de l’installation | 11/07/2023 | 3 square brancion
615EX |  | EXPOSITIONS | 315 | 07/07/1933 | 1/3/5/7/9/11 av pte de la Plaine | 38/40/42 bld Lefèbvre | 75015 | PARIS | Gaz | CHF0000616 | 8 RUE THUREAU DANGIN | CHAUDIERE | CHAUDIERE 1 | X 1 | VIESSMANN | CHAUDIERE 1 VITOPLEX 100 | 550 KW |  |  | 2011-09-09 | OUI
615EX |  | EXPOSITIONS | 315 | 07/07/1933 | 1/3/5/7/9/11 av pte de la Plaine | 38/40/42 bld Lefèbvre | 75015 | PARIS | Gaz | CHF0000616 | 8 RUE THUREAU DANGIN | CHAUDIERE | CHAUDIERE 3 | X 1 | VIESSMANN | CHAUDIERE 3 VITOPLEX 100 | 550 KW |  |  | 2011-09-09 | OUI
615EX |  | EXPOSITIONS | 315 | 07/07/1933 | 1/3/5/7/9/11 av pte de la Plaine | 38/40/42 bld Lefèbvre | 75015 | PARIS | Gaz | CHF0000616 | 8 RUE THUREAU DANGIN | CHAUDIERE | CHAUDIERE 2 | X 1 | VIESSMANN | CHAUDIERE 2 VITOPLEX 100 | 550 KW |  |  | 2011-09-09 | OUI
615FL |  | FALGUIERE 112 | 27 | 17/08/1934 | Falguière (rue ) n° 112 |  | 75015 | PARIS | Gaz | CHF0000542 | 112 RUE FALGUIèRE | CHAUDIERE | CHAUDIERE | X 2 | ATLANTIC GUILLOT | CHAUDIERE VARFREE | 60 |  |  | 2016-06-15 | OUI |  |  | Chaudière à haute performance énergétique | 20/09/2016 | 112 rue Falguière
615JS |  | JEAN SICARD | 275 | 20/01/1933 | 1/3/3b/5/7 rue Jean Sicard | 82/84/86 Lefèbvre 4/6/8/10 Dierx | 75015 | PARIS | Gaz | CHF0000617 | 3 BIS RUE JEAN SICARD | CHAUDIERE | CHAUDIERE 1 | X 1 | ATLANTIC | CHAUDIERE 1 CONDENSECO | 570 KW |  |  | 2018-06-15 | OUI
615JS |  | JEAN SICARD | 275 | 20/01/1933 | 1/3/3b/5/7 rue Jean Sicard | 82/84/86 Lefèbvre 4/6/8/10 Dierx | 75015 | PARIS | Gaz | CHF0000617 | 3 BIS RUE JEAN SICARD | CHAUDIERE | CHAUDIERE 2 | X 1 | VIESSMANN | CHAUDIERE 2 VITOPLEX 100 | 570 KW |  |  | 2009-06-15 | OUI
615JS |  | JEAN SICARD | 275 | 20/01/1933 | 1/3/3b/5/7 rue Jean Sicard | 82/84/86 Lefèbvre 4/6/8/10 Dierx | 75015 | PARIS | Gaz | CHF0000617 | 3 BIS RUE JEAN SICARD | CHAUDIERE | CHAUDIERE 3 | X 1 | VIESSMANN | CHAUDIERE 3 VITOPLEX 100 | 570 KW |  |  | 2009-06-15 | OUI
615LI |  | LIEUVIN | 385 | 27/06/1935 | 1/3/7/11/13 rue du Lieuvin | 1/3/4 rue du Bessin | 75015 | PARIS | Gaz | CHF0000611 | 1 RUE DU LIEUVIN | CHAUDIERE | CHAUDIERE 1 | X 1 | DE DIETRICH | CHAUDIERE 1 GT 309/11 | 210/280 KW |  |  | 2004-01-01 | OUI
615LI |  | LIEUVIN | 385 | 27/06/1935 | 1/3/7/11/13 rue du Lieuvin | 1/3/4 rue du Bessin | 75015 | PARIS | Gaz | CHF0000611 | 1 RUE DU LIEUVIN | CHAUDIERE | CHAUDIERE 2 | X 1 | DE DIETRICH | CHAUDIERE 2 GT 309/11 | 210/280 KW |  |  | 2004-01-01 | OUI
615LI |  | LIEUVIN | 385 | 27/06/1935 | 1/3/7/11/13 rue du Lieuvin | 1/3/4 rue du Bessin | 75015 | PARIS | Gaz | CHF0000611 | 1 RUE DU LIEUVIN | CHAUDIERE | CHAUDIERE 3 | X 1 | DE DIETRICH | CHAUDIERE 3 GT 309/11 | 210/280 KW |  |  | 2004-01-01 | OUI
615LI |  | LIEUVIN | 383 | 27/06/1935 | Lieuvin (rue du ) n° 1/13 |  | 75015 | PARIS | Gaz | CHF0000612 | 7 RUE DU LIEUVIN | CHAUDIERE | CHAUDIERE N° 1 | X 1 | DE DIETRICH | CHAUDIERE N° 1 GT 308/11 | 175/230 KW |  |  | 2004-01-01 | OUI
615LI |  | LIEUVIN | 383 | 27/06/1935 | Lieuvin (rue du ) n° 1/13 |  | 75015 | PARIS | Gaz | CHF0000612 | 7 RUE DU LIEUVIN | CHAUDIERE | CHAUDIERE N° 2 | X 1 | DE DIETRICH | CHAUDIERE N° 2 GT 308/11 | 175/230 KW |  |  | 2004-01-01 | OUI
615LI |  | LIEUVIN | 383 | 27/06/1935 | Lieuvin (rue du ) n° 1/13 |  | 75015 | PARIS | Gaz | CHF0000612 | 7 RUE DU LIEUVIN | CHAUDIERE | CHAUDIERE N° 3 | X 1 | DE DIETRICH | CHAUDIERE N° 3 GT 308/11 | 175/230 KW |  |  | 2004-01-01 | OUI
615LI |  | LIEUVIN | 383 | 27/06/1935 | Lieuvin (rue du ) n° 1/13 |  | 75015 | PARIS | Gaz | CHF0000613 | 11 RUE DU LIEUVIN | CHAUDIERE | CHAUDIERE 1 | X 1 | DE DIETRICH | CHAUDIERE 1 GT 308/11 | 175/230 KW |  |  | 2004-01-01 | OUI
615LI |  | LIEUVIN | 383 | 27/06/1935 | Lieuvin (rue du ) n° 1/13 |  | 75015 | PARIS | Gaz | CHF0000613 | 11 RUE DU LIEUVIN | CHAUDIERE | CHAUDIERE 2 | X 1 | DE DIETRICH | CHAUDIERE 2 GT 308/11 | 175/230 KW |  |  | 2004-01-01 | OUI
615LI |  | LIEUVIN | 383 | 27/06/1935 | Lieuvin (rue du ) n° 1/13 |  | 75015 | PARIS | Gaz | CHF0000613 | 11 RUE DU LIEUVIN | CHAUDIERE | CHAUDIERE 3 | X 1 | DE DIETRICH | CHAUDIERE 3 GT 308/11 | 175/230 KW |  |  | 2004-01-01 | OUI
615LL |  | LEBLANC | 23 | 09/06/1933 | Leblanc (rue ) n° 83 |  | 75015 | PARIS | Gaz | CHF0000541 | 83 RUE LEBLANC | CHAUDIERE | CHAUDIERE | X 2 | ATLANTIC GUILLOT | CHAUDIERE VARFREE | 60 kW |  |  | 2016-06-15 | OUI |  |  | Chaudière à haute performance énergétique | 30/08/2017 | 83 RUE LEBLANC
615MO |  | MORILLONS | 86 | 19/06/1935 | Morillons (rue des ) n° 59 |  | 75015 | PARIS | Gaz | CHF0000543 | 59 RUE DES MORILLONS | CHAUDIERE | CHAUDIERE N° 1 | X 1 | BUDERUS | CHAUDIERE N° 1 LOGANO GE 315 | 200 KW |  |  | 2007-06-15 | OUI
615MO |  | MORILLONS | 86 | 19/06/1935 | Morillons (rue des ) n° 59 |  | 75015 | PARIS | Gaz | CHF0000543 | 59 RUE DES MORILLONS | CHAUDIERE | CHAUDIERE N° 2 | X 1 | BUDERUS | CHAUDIERE N° 2 LOGANO GE 315 | 200 KW |  |  | 2007-06-15 | OUI
615SL |  | SAINT LAMBERT | 821 | 07/07/1933 | 174/180-188 rue Lecourbe | 87/91/101 Croix Nivert | 75015 | PARIS | CPCU | CHF0000546 | 7 RUE FORMIGé | ECHANGEUR DE CHALEUR VAPEUR/EAU | ECHANGEUR DE CHALEUR VAPEUR/EAU | X 4 | COLLARD ET TROLART | ECHANGEUR DE CHALEUR VAPEUR/EAU HELICOTHERM HT 200/62C | 1200 KW |  |  | 2013-01-01 | OUI |  |  | Chaudière basse température avec contrat d'exploitation Raccordement d'un bâtiment résidentiel à un réseau de chaleur Chaudière à condensation avec contrat d'exploitation | 2014 | 2 rue Gustave Larroumet
615SL |  | SAINT LAMBERT | 813 | 07/07/1933 | Lecourbe (rue ) n° 174/188 |  | 75015 | PARIS | Gaz | CHF0000547 | 2 RUE LARROUMET | CHAUDIERE | CHAUDIèRE GAZ | X 2 | VIESSMANN | CHAUDIèRE GAZ VITOCROSSAL 300 CT3 | 460 KW |  |  | 2013-01-01 | OUI |  |  | Chaudière basse température avec contrat d'exploitation Raccordement d'un bâtiment résidentiel à un réseau de chaleur Chaudière à condensation avec contrat d'exploitation | 2014 | 2 rue Gustave Larroumet
615SL |  | SAINT LAMBERT | 813 | 07/07/1933 | Lecourbe (rue ) n° 174/188 |  | 75015 | PARIS | Gaz | CHF0000547 | 2 RUE LARROUMET | CHAUDIERE | CHAUDIèRE GAZ | X 1 | VIESSMANN | CHAUDIèRE GAZ VITOPLEX | 200 KW |  |  | 2013-01-01 | OUI |  |  | Chaudière basse température avec contrat d'exploitation Raccordement d'un bâtiment résidentiel à un réseau de chaleur Chaudière à condensation avec contrat d'exploitation | 2014 | 2 rue Gustave Larroumet
615SO |  | SOUDAN | 53 | 24/05/1935 | 1/3 rue du Soudan |  | 75015 | PARIS | Gaz | CHF0000540 | 3 RUE DU SOUDAN | CHAUDIERE | CHAUDIERE 2 | X 1 | BUDERUS | CHAUDIERE 2 LOGANO GE315 | 170 kW |  |  | 2007-06-06 | OUI
615SO |  | SOUDAN | 53 | 24/05/1935 | 1/3 rue du Soudan |  | 75015 | PARIS | Gaz | CHF0000540 | 3 RUE DU SOUDAN | CHAUDIERE | CHAUDIERE 1 | X 1 | BUDERUS | CHAUDIERE 1 LOGANO GE315 | 170 kW |  |  | 2007-06-06 | OUI
616EP |  | EUGENE POUBELLE | 42 | 24/05/1935 | 2 rue Eugène Poubelle |  | 75016 | PARIS | Gaz | CHF0000583 | 2 RUE EUGèNE POUBELLE | CHAUDIERE | CHAUDIERE | X 2 | BUDERUS | CHAUDIERE LOGANO | 310 |  |  | 2010-06-15 | OUI
616ML |  | MOLITOR | 263 | 04/07/1933 | Murat (boulevard ) n° 56 |  | 75016 | PARIS | CPCU | CHF0000548 | 6 RUE LECOMTE DE NOUY | ECHANGEUR DE CHALEUR EAU/EAU | ECHANGEUR RéSEAU PRIMAIRE CHAUFFAGE | X 1 | VITHERM | ECHANGEUR RéSEAU PRIMAIRE CHAUFFAGE | 1035 KW |  |  | 2012-01-01 | OUI
616ML |  | MOLITOR | 263 | 04/07/1933 | Murat (boulevard ) n° 56 |  | 75016 | PARIS | CPCU | CHF0000548 | 6 RUE LECOMTE DE NOUY | ECHANGEUR DE CHALEUR EAU/EAU | ECHANGEUR RéSEAU PRIMAIRE ECS | X 1 | VITHERM | ECHANGEUR RéSEAU PRIMAIRE ECS | 380 KW |  |  | 2012-01-01 | OUI
616MU |  | MURAT | 671 | 09/06/1933 | Murat (boulevard ) n° 128/142 |  | 75016 | PARIS | CPCU | CHF0000558 | 3 RUE DORET | ECHANGEUR DE CHALEUR EAU/EAU | RéSEAU PRIMAIRE ECS | X 1 | COLLARD ET TROLART | RéSEAU PRIMAIRE ECS | 395 KW |  |  | 2013-01-01 | OUI |  |  | Réhabilitation d'un poste de livraison de chaleur | 19/12/2013 | 3 rue Marcel Doret
616MU |  | MURAT | 671 | 09/06/1933 | Murat (boulevard ) n° 128/142 |  | 75016 | PARIS | CPCU | CHF0000558 | 3 RUE DORET | ECHANGEUR DE CHALEUR EAU/EAU | RéSEAU PRIMAIRE CHAUFFAGE | X 2 | COLLARD ET TROLART | RéSEAU PRIMAIRE CHAUFFAGE | 730 KW |  |  | 2013-01-01 | OUI |  |  | Réhabilitation d'un poste de livraison de chaleur | 19/12/2013 | 3 rue Marcel Doret
616MU |  | MURAT | 671 | 09/06/1933 | Murat (boulevard ) n° 128/142 |  | 75016 | PARIS | CPCU | CHF0000559 | 142 BD MURAT | ECHANGEUR DE CHALEUR EAU/EAU | ECHANGEUR RéSEAU CHAUFFAGE | X 1 | COLLARD ET TROLART | ECHANGEUR RéSEAU CHAUFFAGE | 1300 KW |  |  | 2013-01-01 | OUI |  |  | Réhabilitation d'un poste de livraison de chaleur | 19/12/2013 | 3 rue Marcel Doret
616MU |  | MURAT | 671 | 09/06/1933 | Murat (boulevard ) n° 128/142 |  | 75016 | PARIS | CPCU | CHF0000559 | 142 BD MURAT | ECHANGEUR DE CHALEUR EAU/EAU | ECHANGEUR RéSEAU ECS | X 1 | COLLARD ET TROLART | ECHANGEUR RéSEAU ECS | 450 KW |  |  | 2013-01-01 | OUI |  |  | Réhabilitation d'un poste de livraison de chaleur | 19/12/2013 | 3 rue Marcel Doret
616PM |  | PERRICHONT MONT-BLANC | 93 | 17/08/1934 | Mont Blanc (square du ) n° 1/5 2/6 |  | 75016 | PARIS | Gaz | CHF0000554 | 1/6 SQUARE DU MONT BLANC | CHAUDIERE | CHAUDIERE | X 2 | VIESSMANN | CHAUDIERE VITOROND | 215 |  |  | 2003-01-01 | OUI
616PM |  | PERRICHONT MONT-BLANC | 93 | 17/08/1934 | Mont Blanc (square du ) n° 1/5 2/6 |  | 75016 | PARIS | Gaz | CHF0000554 | 1/6 SQUARE DU MONT BLANC | CHAUDIERE | CHAUDIERE | X 1 | VIESSMANN | CHAUDIERE VITOCROSSAL | 225 |  |  | 2003-01-01 | OUI
616VE |  | VERSAILLES | 312 | 18/03/1935 | 30/34 av de Versailles 9 F.David | 1à7 Blumenthal 1/5/7 P.Louys | 75016 | PARIS | Gaz | CHF0000581 | 7 RUE FLORENCE BLUMENTHAL | CHAUDIERE | CHAUDIERE | X 1 | ELCO | CHAUDIERE TRIYON XL | 291 kW |  |  | 2018-06-15 | OUI
616VE |  | VERSAILLES | 312 | 18/03/1935 | 30/34 av de Versailles 9 F.David | 1à7 Blumenthal 1/5/7 P.Louys | 75016 | PARIS | Gaz | CHF0000581 | 7 RUE FLORENCE BLUMENTHAL | CHAUDIERE | CHAUDIERE | X 1 | GUILLOT | CHAUDIERE VARINO | 349 |  |  | 2003-01-01 | OUI
616VE |  | VERSAILLES | 307 | 18/03/1935 | Versailles (avenue de ) n° 30/34 |  | 75016 | PARIS | Gaz | CHF0000582 | 4 RUE FLORENCE BLUMENTHAL | CHAUDIERE | CHAUDIERE | X 2 | VIESSMANN | CHAUDIERE VITOPLEX 100 | 325 |  |  | 2008-01-01 | OUI
616VE |  | VERSAILLES | 307 | 18/03/1935 | Versailles (avenue de ) n° 30/34 |  | 75016 | PARIS | Gaz | CHF0000582 | 4 RUE FLORENCE BLUMENTHAL | CHAUDIERE | CHAUDIERE | X 1 | VIESSMANN | CHAUDIERE VITOCROSSAL 300 | 349 |  |  | 2008-01-01 | OUI
617CO |  | COURCELLES | 899 | 01/01/1930 | 210/214 rue de Courcelles | 148/150/152/154/158/160 Berthier | 75017 | PARIS | CPCU | CHF0000589 | 13 RUE SENLIS | ECHANGEUR DE CHALEUR VAPEUR/EAU | ECHANGEUR DE CHALEUR VAPEUR/EAU | X 3 | COLLARD ET TROLART | ECHANGEUR DE CHALEUR VAPEUR/EAU HT 250/88 C | 1350 kW |  |  | 2011-01-01 | OUI
617CO |  | COURCELLES | 899 | 01/01/1930 | 210/214 rue de Courcelles | 148/150/152/154/158/160 Berthier | 75017 | PARIS | CPCU | CHF0000589 | 13 RUE SENLIS | ECHANGEUR DE CHALEUR VAPEUR/EAU | ECHANGEUR DE CHALEUR VAPEUR/EAU | X 1 | COLLARD ET TROLART | ECHANGEUR DE CHALEUR VAPEUR/EAU HT 200/62 C | 900 kW |  |  | 2011-01-01 | OUI
617JM |  | JEAN MOREAS | 151 | 30/11/1934 | 1/3/5/7/9 rue Jean Moréas |  | 75017 | PARIS | Gaz | CHF0000591 | 5 RUE JEAN MORéAS | CHAUDIERE | CHAUDIERE | X 2 | DE DIETRICH | CHAUDIERE C310 | 500 |  |  | 2011-09-09 | OUI
617SC |  | GOUVION SAINT-CYR | 562 | 27/12/1932 | 20/22/24/26/28/30bd Gouvion StCy | 1à8 Graisivaudan 4/10pte Villier | 75017 | PARIS | Gaz | CHF0000590 | 2 SQUARE DU GRAISIVAUDAN | CHAUDIERE | CHAUDIERE | X 2 | VIESSMANN | CHAUDIERE VITOCROSSAL 300 | 978 kW |  |  | 2008-01-01 | OUI
617SC |  | GOUVION SAINT-CYR | 562 | 27/12/1932 | 20/22/24/26/28/30bd Gouvion StCy | 1à8 Graisivaudan 4/10pte Villier | 75017 | PARIS | Gaz | CHF0000590 | 2 SQUARE DU GRAISIVAUDAN | CHAUDIERE | CHAUDIERE | X 2 | GUILLOT | CHAUDIERE TOTALTUB ST 1060 | 1060 kW |  |  | 2007-01-01 | OUI
618CO |  | COTTIN | 32 | 27/06/1933 | Cottin (passage ) n° 3/3BIS |  | 75018 | PARIS | Gaz | CHF0000592 | 3/3BIS PASSAGE COTTIN | CHAUDIERE | CHAUDIèRE GAZ à CONDENSATION | X 2 | GUILLOT | CHAUDIèRE GAZ à CONDENSATION CONDENSINOX 100 | 97 KW |  |  | 2010-01-01 | OUI |  |  | Isolation de combles ou de toitures | 05/07/2017 | 3/3bis passage Cottin
618LM |  | LAMARCK | 86 | 07/11/1933 | 25/27/29 rue Lamarck | 14/16 rue Becquerel | 75018 | PARIS | Gaz | CHF0000555 | 25/29 RUE LAMARCK | CHAUDIERE | CHAUDIèRE GAZ | X 2 | DE DIETRICH | CHAUDIèRE GAZ GT410 | 315/430 |  |  | 2001-01-01 | OUI |  |  | Chaudière collective haute performance énergétique avec contrat assurant la conduite de l’installation | 02/08/2022 | 25-27-29 rue Lamarck 14-16 rue Becquerel
619SR |  | SERURIER | 614 | 10/10/1932 | Sérurier (boulevard ) n° 54/72 |  | 75019 | PARIS | Gaz | CHF0000556 | 3 RUE ALPHONSE AULARD | CHAUDIERE | CHAUDIERE | X 1 | DE DIETRICH | CHAUDIERE GT 309C | 280 |  |  | 2002-01-01 | OUI
619SR |  | SERURIER | 614 | 10/10/1932 | Sérurier (boulevard ) n° 54/72 |  | 75019 | PARIS | Gaz | CHF0000556 | 3 RUE ALPHONSE AULARD | CHAUDIERE | CHAUDIERE | X 1 | DE DIETRICH | CHAUDIERE GT 409C | 370 |  |  | 2002-01-01 | OUI
619SR |  | SERURIER | 614 | 10/10/1932 | Sérurier (boulevard ) n° 54/72 |  | 75019 | PARIS | Gaz | CHF0000601 | 2 AV DEBIDOUR | CHAUDIERE | CHAUDIERE 2 | X 1 | DE DIETRICH | CHAUDIERE 2 C310 ECO | 573 |  |  | 2007-01-01 | OUI
619SR |  | SERURIER | 614 | 10/10/1932 | Sérurier (boulevard ) n° 54/72 |  | 75019 | PARIS | Gaz | CHF0000601 | 2 AV DEBIDOUR | CHAUDIERE | CHAUDIERE 1 | X 1 | DE DIETRICH | CHAUDIERE 1 C310 ECO | 573 |  |  | 2007-01-01 | OUI
619SR |  | SERURIER | 614 | 10/10/1932 | Sérurier (boulevard ) n° 54/72 |  | 75019 | PARIS | Gaz | CHF0000602 | 72 BD SéRURIER | CHAUDIERE | CHAUDIERE | X 2 | VIESSMANN | CHAUDIERE VITOROND 200 | 500 |  |  | 2005-01-01 | OUI
619SR |  | SERURIER | 614 | 10/10/1932 | Sérurier (boulevard ) n° 54/72 |  | 75019 | PARIS | Gaz | CHF0000603 | 109 BD SéRURIER | CHAUDIERE | CHAUDIERE 2 | X 1 | DE DIETRICH C230 | CHAUDIERE 2 130ECO | 120 |  |  | 2008-01-01 | OUI
619SR |  | SERURIER | 614 | 10/10/1932 | Sérurier (boulevard ) n° 54/72 |  | 75019 | PARIS | Gaz | CHF0000603 | 109 BD SéRURIER | CHAUDIERE | CHAUDIERE 1 | X 1 | DE DIETRICH C230 | CHAUDIERE 1 130 ECO | 120 |  |  | 2008-01-01 | OUI
620BE |  | BELGRAND | 193 | 03/03/1933 | 31/37 Belgrand 5 Géo Chavez | 11/15 Martin Garat 21 Lt Chauré | 75020 | PARIS | Gaz | CHF0000561 | 12 RUE ETIENNE MAREY | CHAUDIERE | CHAUDIERE 1 | X 1 | DE DIETRICH | CHAUDIERE 1 GT 308C | 270 |  |  | 2002-01-01 | OUI
620BE |  | BELGRAND | 193 | 03/03/1933 | 31/37 Belgrand 5 Géo Chavez | 11/15 Martin Garat 21 Lt Chauré | 75020 | PARIS | Gaz | CHF0000561 | 12 RUE ETIENNE MAREY | CHAUDIERE | CHAUDIERE 2 | X 1 | DE DIETRICH | CHAUDIERE 2 GT 307 | 200 |  |  | 2002-01-01 | OUI
620BE |  | BELGRAND | 191 | 03/03/1933 | Belgrand (rue ) n° 31/37 |  | 75020 | PARIS | Gaz | CHF0000562 | 46 RUE ETIENNE MAREY | CHAUDIERE | CHAUDIERE 1 | X 1 | DE DIETRICH | CHAUDIERE 1 GTG 304 C | 110 |  |  | 2002-01-01 | OUI
620BE |  | BELGRAND | 191 | 03/03/1933 | Belgrand (rue ) n° 31/37 |  | 75020 | PARIS | Gaz | CHF0000562 | 46 RUE ETIENNE MAREY | CHAUDIERE | CHAUDIERE 2 | X 1 | DE DIETRICH | CHAUDIERE 2 GT 304 | 90 |  |  | 2002-01-01 | OUI
620BE |  | BELGRAND | 191 | 03/03/1933 | Belgrand (rue ) n° 31/37 |  | 75020 | PARIS | Gaz | CHF0000594 | 31 RUE BELGRAND | CHAUDIERE | CHAUDIERE N°2 | X 1 | VIESSMANN | CHAUDIERE N°2 VITOROND 200 | 320 |  |  | 2003-01-01 | OUI
620BE |  | BELGRAND | 191 | 03/03/1933 | Belgrand (rue ) n° 31/37 |  | 75020 | PARIS | Gaz | CHF0000594 | 31 RUE BELGRAND | CHAUDIERE | CHAUDIERE N°3 | X 1 | VIESSMANN | CHAUDIERE N°3 VITOROND 200 | 320 |  |  | 2003-01-01 | OUI
620BE |  | BELGRAND | 191 | 03/03/1933 | Belgrand (rue ) n° 31/37 |  | 75020 | PARIS | Gaz | CHF0000594 | 31 RUE BELGRAND | CHAUDIERE | CHAUDIERE N°1 | X 1 | VIESSMANN | CHAUDIERE N°1 VITOROND 200 | 320 |  |  | 2003-01-01 | OUI
620GM |  | GOT MARIE-LAURENT | 515 | 17/01/1935 | Got (square ) n° 1/7 |  | 75020 | PARIS | Gaz | CHF0000598 | 3 ALLéE MARIE LAURENT | CHAUDIERE | CHAUDIERE | X 2 | VIESSMANN | CHAUDIERE VITOPLEX 100 SX1 | 500 |  |  | 2005-01-01 | OUI
620GM |  | GOT MARIE-LAURENT | 515 | 17/01/1935 | Got (square ) n° 1/7 |  | 75020 | PARIS | Gaz | CHF0000598 | 3 ALLéE MARIE LAURENT | CHAUDIERE | CHAUDIERE | X 1 | VIESSMANN | CHAUDIERE VITOCROSSAL 300SX1 | 575 |  |  | 2005-01-01 | OUI
620GM |  | GOT MARIE-LAURENT | 520 | 17/01/1935 | 1/2/3/5/7 sq Got 3 Pyrénées | 1/3/5/7/9/11 Allée Marie Laurent | 75020 | PARIS | Gaz | CHF0000599 | 2 SQUARE GOT | CHAUDIERE | CHAUDIERE 2 | X 1 | DE DIETRICH | CHAUDIERE 2 C 310-500 ECO VG GS 7 | 499 |  |  | 2007-01-01 | OUI
620GM |  | GOT MARIE-LAURENT | 520 | 17/01/1935 | 1/2/3/5/7 sq Got 3 Pyrénées | 1/3/5/7/9/11 Allée Marie Laurent | 75020 | PARIS | Gaz | CHF0000599 | 2 SQUARE GOT | CHAUDIERE | CHAUDIERE 4 | X 1 | DE DIETRICH | CHAUDIERE 4 C 310-500 ECO VG GS 7 | 499 |  |  | 2007-01-01 | OUI
620GM |  | GOT MARIE-LAURENT | 520 | 17/01/1935 | 1/2/3/5/7 sq Got 3 Pyrénées | 1/3/5/7/9/11 Allée Marie Laurent | 75020 | PARIS | Gaz | CHF0000599 | 2 SQUARE GOT | CHAUDIERE | CHAUDIERE 1 | X 1 | DE DIETRICH | CHAUDIERE 1 C 310-500 ECO VG GS 7 | 499 |  |  | 2007-01-01 | OUI
620GM |  | GOT MARIE-LAURENT | 520 | 17/01/1935 | 1/2/3/5/7 sq Got 3 Pyrénées | 1/3/5/7/9/11 Allée Marie Laurent | 75020 | PARIS | Gaz | CHF0000599 | 2 SQUARE GOT | CHAUDIERE | CHAUDIERE 3 | X 1 | DE DIETRICH | CHAUDIERE 3 C 310-500 ECO VG GS 7 | 499 |  |  | 2007-01-01 | OUI
620GR |  | GRANDS CHAMPS | 30 | 07/09/1934 | Grands Champs (rue des ) n° 3 |  | 75020 | PARIS | Gaz | CHF0000607 | 3 RUE DES GRANDS CHAMPS | CHAUDIERE | CHAUDIERE | X 2 | ATLANTIC GUILLOT | CHAUDIERE CONDENSINOX 60 | 60 |  |  | 2012-01-01 | OUI
620MM |  | CHINE-MENILMONTANT | 231 | 20/11/1934 | Chine (rue de la ) n° 48/58 |  | 75020 | PARIS | Gaz | CHF0000593 | 48 RUE DE LA CHINE | CHAUDIERE | CHAUDIERE N°1 | X 1 | DE DIETRICH | CHAUDIERE N°1 GT 408 | 310 |  |  | 2003-01-01 | OUI |  |  | Chaudière collective haute performance énergétique avec contrat assurant la conduite de l’installation | 18/10/2022 | 48 RUE DE LA CHINE
620MM |  | CHINE-MENILMONTANT | 231 | 20/11/1934 | Chine (rue de la ) n° 48/58 |  | 75020 | PARIS | Gaz | CHF0000593 | 48 RUE DE LA CHINE | CHAUDIERE | CHAUDIERE N°2 | X 1 | DE DIETRICH | CHAUDIERE N°2 GT 408 | 310 |  |  | 2003-01-01 | OUI |  |  | Chaudière collective haute performance énergétique avec contrat assurant la conduite de l’installation | 18/10/2022 | 48 RUE DE LA CHINE
620MM |  | CHINE-MENILMONTANT | 231 | 20/11/1934 | Chine (rue de la ) n° 48/58 |  | 75020 | PARIS | Gaz | CHF0000593 | 48 RUE DE LA CHINE | CHAUDIERE | CHAUDIERE N°3 | X 1 | DE DIETRICH | CHAUDIERE N°3 GT 309/11 | 325 |  |  | 2003-01-01 | OUI |  |  | Chaudière collective haute performance énergétique avec contrat assurant la conduite de l’installation | 18/10/2022 | 48 RUE DE LA CHINE
620MM |  | CHINE-MENILMONTANT | 231 | 20/11/1934 | Chine (rue de la ) n° 48/58 |  | 75020 | PARIS | Gaz | CHF0000615 | 61 RUE DE LA CHINE | CHAUDIERE | CHAUDIERE | X 2 | GUILLOT | CHAUDIERE CONDENSINOX 60 | 60 |  |  | 2012-01-01 | OUI |  |  | Chaudière collective haute performance énergétique avec contrat assurant la conduite de l’installation | 18/10/2022 | 48 RUE DE LA CHINE
620MT |  | PORTE DE MONTREUIL | 1434 | 19/05/1935 | Porte de Montreuil (avenue de la ) n° 2 |  | 75020 | PARIS | Gaz | CHF0000584 | 6 SQUARE DU PéRIGORD | CHAUDIERE | CHAUDIERE N°3 | X 1 | SECCACIER PRIMAREX L.B | CHAUDIERE N°3 TYPE 6 | 1000 kW |  |  | 2002-01-01 | OUI
620MT |  | PORTE DE MONTREUIL | 1434 | 19/05/1935 | Porte de Montreuil (avenue de la ) n° 2 |  | 75020 | PARIS | Gaz | CHF0000584 | 6 SQUARE DU PéRIGORD | CHAUDIERE | CHAUDIERE N°2 | X 1 | SECCACIER PRIMAREX L.B | CHAUDIERE N°2 TYPE 6 | 1000 kW |  |  | 2002-01-01 | OUI
620MT |  | PORTE DE MONTREUIL | 1434 | 19/05/1935 | Porte de Montreuil (avenue de la ) n° 2 |  | 75020 | PARIS | Gaz | CHF0000584 | 6 SQUARE DU PéRIGORD | CHAUDIERE | CHAUDIERE N°1 | X 1 | SECCACIER TRIVAREX | CHAUDIERE N°1 TYPE 6 | 1000 kW |  |  | 2000-01-01 | OUI
620MT |  | PORTE DE MONTREUIL | 1434 | 19/05/1935 | Porte de Montreuil (avenue de la ) n° 2 |  | 75020 | PARIS | Gaz | CHF0000585 | 4 SQUARE JULES CHéRET | CHAUDIERE | CHAUDIERE N°1 | X 1 | SECCACIER | CHAUDIERE N°1 TRIVAREX TYPE 7 | 1250 |  |  | 2002-01-01 | OUI
620MT |  | PORTE DE MONTREUIL | 1434 | 19/05/1935 | Porte de Montreuil (avenue de la ) n° 2 |  | 75020 | PARIS | Gaz | CHF0000585 | 4 SQUARE JULES CHéRET | CHAUDIERE | CHAUDIERE N°2 | X 1 | SECCACIER | CHAUDIERE N°2 PRIMAREX LB TYPE 7 | 1250 |  |  | 2002-01-01 | OUI
620MT |  | PORTE DE MONTREUIL | 1434 | 19/05/1935 | Porte de Montreuil (avenue de la ) n° 2 |  | 75020 | PARIS | Gaz | CHF0000604 | 2/4 SQUARE DU QUERCY | CHAUDIERE | CHAUDIERE 1 | X 1 | DE DIETRICH | CHAUDIERE 1 C 310-430 ECO VD GS6 | 430 |  |  | 2007-01-01 | OUI
620MT |  | PORTE DE MONTREUIL | 1434 | 19/05/1935 | Porte de Montreuil (avenue de la ) n° 2 |  | 75020 | PARIS | Gaz | CHF0000604 | 2/4 SQUARE DU QUERCY | CHAUDIERE | CHAUDIERE 2 | X 1 | DE DIETRICH | CHAUDIERE 2 C 310-430 ECO VD GS6 | 430 |  |  | 2007-01-01 | OUI
620MT |  | PORTE DE MONTREUIL | 1434 | 19/05/1935 | Porte de Montreuil (avenue de la ) n° 2 |  | 75020 | PARIS | Gaz | CHF0000604 | 2/4 SQUARE DU QUERCY | CHAUDIERE | CHAUDIERE 3 | X 1 | DE DIETRICH | CHAUDIERE 3 C 310-430 ECO VD GS6 | 430 |  |  | 2007-01-01 | OUI
620PY |  | PLAINE PYRENEES | 267 | 29/03/1935 | Plaine (rue de la ) n° 72 |  | 75020 | PARIS | Gaz | CHF0000600 | 2 SQUARE PATENNE | CHAUDIERE | CHAUDIERE N°1 | X 1 | BUDERUS | CHAUDIERE N°1 LOGANO GE 515 | 370 |  |  | 2006-01-01 | OUI
620PY |  | PLAINE PYRENEES | 267 | 29/03/1935 | Plaine (rue de la ) n° 72 |  | 75020 | PARIS | Gaz | CHF0000600 | 2 SQUARE PATENNE | CHAUDIERE | CHAUDIERE N°2 | X 1 | BUDERUS | CHAUDIERE N°2 LOGANO GE 515 | 370 |  |  | 2006-01-01 | OUI
620PY |  | PLAINE PYRENEES | 267 | 29/03/1935 | Plaine (rue de la ) n° 72 |  | 75020 | PARIS | Gaz | CHF0000600 | 2 SQUARE PATENNE | CHAUDIERE | CHAUDIERE N°3 | X 1 | BUDERUS | CHAUDIERE N°3 LOGANO GE 615 | 570 |  |  | 2006-01-01 | OUI
620VN |  | PORTE DE VINCENNES | 419 | 19/05/1935 | Davout (boulevard ) n° 4/10 |  | 75020 | PARIS | Gaz | CHF0000618 | 10 SQUARE DU VAR | CHAUDIERE | CHAUDIERE 1 | X 1 | BUDERUS | CHAUDIERE 1 LOGANO SE 735 | 730 |  |  | 2005-01-01 | OUI
620VN |  | PORTE DE VINCENNES | 419 | 19/05/1935 | Davout (boulevard ) n° 4/10 |  | 75020 | PARIS | Gaz | CHF0000618 | 10 SQUARE DU VAR | CHAUDIERE | CHAUDIERE 2 | X 1 | BUDERUS | CHAUDIERE 2 LOGANO SE 735 | 730 |  |  | 2005-01-01 | OUI
620VN |  | PORTE DE VINCENNES | 419 | 19/05/1935 | Davout (boulevard ) n° 4/10 |  | 75020 | PARIS | Gaz | CHF0000618 | 10 SQUARE DU VAR | CHAUDIERE | CHAUDIERE 3 | X 1 | BUDERUS | CHAUDIERE 3 LOGANO PLUS SB 735 | 888 |  |  | 2005-01-01 | OUI
111T2 | 111T1 | JP TIMBAUD 110-OBERKAMPF | 161 | 1978-02-01 | 110 rue Jean-Pierre Timbaud |  | 75011 | PARIS | Electricité | CHF0000433 |  | CHAUFFAGE ELECTRIQUE COLLECTIF ECS ELECTRIQUE INDIVIDUELLE | [7 empty] | 02/01/1978 | OUI |  |  | 111T1 - Isolation des toitures terrasses. Mise en place en toiture terrasse d'un doublage extérieur isolant. | 2021-12-15 | 110 rue Jean Pierre Timbaud. 137-139 rue Oberkampf
617BR |  | BERTHIER | 1099 | 1932-07-26 | 118 boulevard Berthier |  | 75017 | PARIS | Cogénération et boucle de chaleur | CHF0000539 |  | COLLECTIF GAZ | [6 empty] | Cogénération et boucle de chaleur | 01/01/2006 | OUI
111PE |  | PETION 44-50 | 40 | 1979-06-22 | 44/50 rue Pétion |  | 75011 | PARIS | Electricité | CHF0000630 |  | COLLECTIF ELECTRICITE | [6 empty] | Cogénération et boucle de chaleur | 01/01/2007 | OUI
193BM |  | BAGNOLET:LES MALASSIS | 362 | 1957-10-01 | 2/6 rue Condorcet |  | 93170 | BAGNOLET | Réseau de chaleur Bagnolet pas de puissance sur les plaques | CHF0000496 |  | COLLECTIF CHAUFFAGE URBAIN | [7 empty] | 07/01/1999 | OUI
117AS |  | PORTE D'ASNIERES | 457 | 1932-01-01 | 100/108 boulevard Berthier |  | 75017 | PARIS | SST secondaire | CHF0000345 |  | COLLECTIF GAZ | [7 empty] | 07/01/2007 | OUI
116DE |  | DELESTRAINT 48 | 25 | 1925-01-01 | 48 rue du Général Delestraint |  | 75016 | PARIS | Réseau de chaleur | CHF0000623 |  | COLLECTIF CPCU | [7 empty] | 09/01/2006 | OUI
111T2 | 111T1 | JP TIMBAUD 110-OBERKAMPF | 161 | 1978-02-01 | 110 rue Jean-Pierre Timbaud |  | 75011 | PARIS | Electricité | CHF0000386 |  | CHAUFFAGE ELECTRIQUE COLLECTIF ECS ELECTRIQUE INDIVIDUELLE | [7 empty] | 02/01/1978 | OUI
192MP |  | MALAKOFF:PREVERT | 249 | 1978-01-01 | 1/13 rue Jacques Prévert |  | 92240 | MALAKOFF | Electricité | CHF0000436 |  | CHAUFFAGE COLLECTIF ELECTRIQUE ECS INDIVIDUELLE ELECTRIQUE | [7 empty] | 07/01/2002 | OUI
119OL |  | OURCQ 11/19-LEON GIRAUD | 421 | 1964-10-01 | 19 rue de l' Ourcq |  | 75019 | PARIS | Echangeur appartenant à CPCU | CHF0000026 |  | COLLECTIF CPCU | [7 empty] | 07/01/2009 | OUI
117AS |  | PORTE D'ASNIERES | 457 | 1932-01-01 | 100/108 boulevard Berthier |  | 75017 | PARIS | Cogénération et boucle de chaleur | CHF0000125 |  | COLLECTIF GAZ | [6 empty] | Cogénération et boucle de chaleur | 01/01/1932 | OUI
120BO |  | BOTHA 10/12 | 125 | 1959-06-01 | 10/12 rue Botha |  | 75020 | PARIS | CREM - transmettre DOE | CHF0000019 |  | CHAUFFAGE COLLECTIF GAZ ECS INDIVUDUELLE ELECTRICITE | [6 empty] | Cogénération et boucle de chaleur | 07/01/2003 | OUI |  |  | REHABILITATION ET PLAN CLIMAT | 2027-03-15
192B1 | 192B2 | BOULOGNE:PTdeSEVRES HLM | 931 | 1976-08-01 | 1099 rue Yves Kermen |  | 92100 | BOULOGNE BILLANCOURT | Réseau de chaleur | CHF0000023 |  | COLLECTIF CHAUFFAGE URBAIN | [7 empty] | 07/01/2010 | OUI |  |  | REHABILITATION ET PLAN CLIMAT | 2027-03-15
113LW |  | MARIE-ANDRE LAGROUA WEIL | 64 | 2008-06-01 | 10/14 rue Marie-Andrée LagrouaWeil |  | 75013 | PARIS | Réseau de chaleur | CHF0000646 |  | COLLECTIF CPCU | [7 empty] | 07/01/2008 | OUI | OUI
192MP |  | MALAKOFF:PREVERT | 249 | 1978-01-01 | 1/13 rue Jacques Prévert |  | 92240 | MALAKOFF | Electricité | CHF0000437 |  | CHAUFFAGE COLLECTIF ELECTRICITE ECS INDIVIDUELLE ELECTRICITE | [7 empty] | 07/01/2002 | OUI
193BM |  | BAGNOLET:LES MALASSIS | 362 | 1957-10-01 | 2/6 rue Condorcet |  | 93170 | BAGNOLET | Réseau de chaleur Bagnolet | CHF0000639 |  | COLLECTIF CHAUFFAGE URBAIN | [7 empty] | 07/01/1999 | OUI
192MP |  | MALAKOFF:PREVERT | 249 | 1978-01-01 | 1/13 rue Jacques Prévert |  | 92240 | MALAKOFF | Electricité | CHF0000396 |  | CHAUFFAGE COLLECTIF ELECTRICITE ECS INDIVIDUELLE ELECTRICITE | [7 empty] | 07/01/2002 | OUI
193BM |  | BAGNOLET:LES MALASSIS | 362 | 1957-10-01 | 2/6 rue Condorcet |  | 93170 | BAGNOLET | Réseau de chaleur Bagnolet | CHF0000471 |  | COLLECTIF CHAUFFAGE URBAIN | [7 empty] | 07/01/1999 | OUI
218OR |  | ORDENER 189 | 1 | 1937-01-01 | 189 rue Ordener |  | 75018 | PARIS | Création en cours | CHF0000110 |  | CHAUFFAGE COLLECTIF CPCU ECS INDIVIDUELLE ELECTRICITE | [7 empty] | 07/01/1980 | OUI |  |  | Fenêtre ou porte-fenêtre complète avec vitrage isolant | 31/05/2022 | 189, rue Ordener
118GN |  | GERARD DE NERVAL 2/14 | 204 | 1959-12-01 | 2/14 rue Gérard de Nerval |  | 75018 | PARIS | Fait | CHF0000124 |  | COLLECTIF CPCU | [7 empty] | 07/01/2007 | OUI |  |  | Réhabilitation d’un poste de livraison de chaleur d’un bâtiment résidentiel | 23/11/2022 | 2/14 rue Gerard Nerval
193BM |  | BAGNOLET:LES MALASSIS | 362 | 1957-10-01 | 2/6 rue Condorcet |  | 93170 | BAGNOLET | Réseau de chaleur Bagnolet | CHF0000638 |  | COLLECTIF CHAUFFAGE URBAIN | [7 empty] | 07/01/1999 | OUI
194FO |  | FONTENAYs/sBOIS:MACE-LUT | 248 | 1971-07-01 | 5/9 rue Jean Macé |  | 94120 | FONTENAY SOUS BOIS | Réseau de chaleur FONTENAY | CHF0000359 |  | COLLECTIF CHAUFFAGE URBAIN | [7 empty] | 07/01/1971 | OUI
101FE |  | FERRONNERIE 23 | 18 | 1979-01-01 | 23 rue de la Ferronnerie |  | 75001 | PARIS | Electricité | CHF0000150 |  | COLLECTIF ELECTRICITE | [7 empty] | 07/01/1977 | OUI
194VM |  | VILLIERS/MARNE:HTESNOUES | 1190 | 1971-01-01 | 23 avenue Nelson Mandela |  | 94350 | VILLIERS SUR MARNE | GAZ | CHF0000367 |  | COLLECTIF GAZ | [7 empty] | 07/01/1996 | OUI |  |  | Isolation des toitures terrasses | 18/01/2023 | 31 AVENUE NELSON MANDELA
194FO |  | FONTENAYs/sBOIS:MACE-LUT | 248 | 1971-07-01 | 5/9 rue Jean Macé |  | 94120 | FONTENAY SOUS BOIS | Réseau de chaleur FONTENAY | CHF0000008 |  | COLLECTIF CHAUFFAGE URBAIN | [7 empty] | 07/01/1971 | OUI
117AS |  | PORTE D'ASNIERES | 457 | 1932-01-01 | 100/108 boulevard Berthier |  | 75017 | PARIS | SST secondaire | CHF0000268 |  | COLLECTIF GAZ | [7 empty] | 01/01/1932 | OUI
117AS |  | PORTE D'ASNIERES | 457 | 1932-01-01 | 100/108 boulevard Berthier |  | 75017 | PARIS | Création en cours chaufferie secours à l'arret | CHF0000467 |  | COLLECTIF GAZ | [7 empty] | 01/01/1932 | OUI
114V8 |  | MOULIN DE LA VIERGE 18-V | 156 | 1978-01-01 | 18 rue du Moulin de la Vierge |  | 75014 | PARIS | Electricité | CHF0000107 |  | CHAUFFAGE COLLECTIF ELECTRICITE ECS INDIVIDUELLE ELECTRICITE | [7 empty] | 01/01/1978 | OUI
194CS |  | CHAMPIGNY SOLOMON | 499 | 1940-01-01 | 2/16 square Rameau |  | 94500 | CHAMPIGNY SUR MARNE | Mis à jour | CHF0000128 |  | COLLECTIF GEOTHERMIE | [7 empty] | 07/01/2000 | OUI |  |  | REHABILITATION ET PLAN CLIMAT | 2025-09-15
112GC |  | G CONTENOT-C DECAEN | 485 | 1955-06-01 | 2/8 1/9 square Georges Contenot |  | 75012 | PARIS | CREM en cours | CHF0000362 |  | COLLECTIF GAZ | [7 empty] | 07/01/1995 | OUI |  |  | PLAN CLIMAT | 2021-11-15
117BE |  | BESSIERES-GARNIER-PONT A | 787 | 1933-04-01 | 24/42 boulevard Bessières |  | 75017 | PARIS | Création en cours | CHF0000233 |  | COLLECTIF GAZ | [7 empty] | 07/01/1991 | OUI
117BP |  | BOIS LE PRETRE 2 | 88 | 1961-12-01 | 3/9 10 rue Émile Borel |  | 75017 | PARIS | Mis à jour | CHF0000117 |  | COLLECTIF CPCU | [7 empty] | 07/01/2011 | OUI | OUI |  | REHABILITATION ET PLAN CLIMAT | 2016-03-15
117AS |  | PORTE D'ASNIERES | 457 | 1932-01-01 | 100/108 boulevard Berthier |  | 75017 | PARIS | Création en cours chaufferie secours à l'arret | CHF0000232 |  | COLLECTIF GAZ | [7 empty] | 01/01/1932 | OUI
111CL |  | CARRIERE MAINGUET5/9 | 91 | 1985-01-01 | 5/9 12/14 rue Carrière-Mainguet |  | 75011 | PARIS | Electricité | CHF0000677 |  | CHAUFFAGE COLLECTIF ELECTRICITE ECS INDIVIDUELLE ELECTRICITE | [7 empty] | 12/23/2009 | OUI
115CL |  | CONVENTI/LECOURB/CROIXNI | 127 | 2009-12-01 | 135/147 rue de la Convention |  | 75015 | PARIS | Primaire appartenant à CPCU | CHF0000662 |  | COLLECTIF CPCU | [7 empty] | 07/01/2010 | OUI
192BL |  | PIERRE LEFAUCHEUX 62/64 | 32 | 2011-01-01 | 62/64 avenue Pierre Lefaucheux |  | 92100 | BOULOGNE BILLANCOURT | Réseau de chaleur Boulogne | CHF0000684 |  | COLLECTIF CHAUFFAGE URBAIN | [7 empty] | 07/01/2012 | OUI
115FR |  | FREMICOURT 35/39 | 54 | 2012-01-05 | 35/37 rue Frémicourt |  | 75015 | PARIS | Création en cours | CHF0000688 |  | COLLECTIF CPCU | [7 empty] | 01/09/2012 | OUI
193BC |  | BAGNOLET Grands Champs | 207 | 1982-07-01 | 1/10 allée des Grands Champs |  | 93170 | BAGNOLET | Réseau de chaleur BAGNOLET | CHF0000703 |  | COLLECTIF CHAUFFAGE URBAIN ECS INDIVIDUELLE ELECTRICITE | [7 empty] | 01/01/2013 | OUI |  |  | REHABILITATION ET PLAN CLIMAT | 2019-03-15
117C1 |  | CARDINET151bis-155bis | 62 | 2013-03-19 | 151BIS/155BIS rue Cardinet |  | 75017 | PARIS | Boucle ECS CPCU | CHF0000705 |  | COLLECTIF CPCU | [7 empty] | 03/19/2013 | OUI | OUI
113AC | 113LR | AMIRAL MOUCHEZ - CACHEUX | 414 | 1969-12-01 | 83 rue de l' Amiral Mouchez |  | 75013 | PARIS | Boucle ECS CPCU | CHF0000702 |  | COLLECTIF CPCU | [7 empty] | 07/01/2009 | OUI
192BG |  | GEORGES ASKINAZI 83/85 | 56 | 2013-04-05 | 83/85 allée George Askinazi |  | 92100 | BOULOGNE BILLANCOURT | Réseau de chaleur Boulogne | CHF0000706 |  | COLLECTIF CHAUFFAGE URBAIN | [7 empty] | 04/05/2013 | OUI
111C7 |  | CHEMIN VERT 127 | 15 | 2013-12-02 | 127 rue du Chemin Vert |  | 75011 | PARIS | AFUL non géré par PH | CHF0000720 |  | COLLECTIF CPCU | [7 empty] | 12/02/2013 | OUI
107PV |  | PGEVIERGE1 | 20 | 2014-12-18 | 1TER passage de la Vierge |  | 75007 | PARIS | AFUL non géré par PH SST sec | CHF0000726 |  | COLLECTIF CPCU | [7 empty] | 12/18/2014 | OUI
113LF |  | LEVI-FRANCE | 75 | 2017-10-20 | 135/137 avenue de France |  | 75013 | PARIS | Boucle ECS CPCU | CHF0000763 |  | COLLECTIF CPCU | [8 empty] | OUI
115CV |  | CONVENTION 132 | 14 | 1930-01-01 | 132 rue de la Convention |  | 75015 | PARIS | Création enc ours | CHF0000760 |  | COLLECTIF CPCU | [8 empty] | OUI
114AT |  | ATELIERS | 51 | 2017-11-21 | 4/16 cours des Ateliers |  | 75014 | PARIS | AFUL non géré par PH | CHF0000774 |  | COLLECTIF CPCU | [8 empty] | OUI
219BM |  | BOLIVAR-MOREAU-CHAUFOURN | 473 | 1929-12-01 | 97/99 avenue Simon Bolivar |  | 75019 | PARIS | CREM | CHF0000758 |  | PASSAGE EN COLLECTIF | [8 empty] | OUI |  |  | Rénovation globale d’un bâtiment résidentiel (France métropolitaine) | 16/12/2022 | 20 bis avenue Mathurin Moreau Paris
111CA |  | CANDIE 10/12 | 16 | 2018-11-01 | 10/12 rue de Candie |  | 75011 | PARIS | Création en cours | CHF0000779 |  | COLLECTIF GAZ | [8 empty] | OUI
111BR |  | BREGUET 27/35 | 40 | 2018-06-15 | 27/35 rue Bréguet |  | 75011 | PARIS | Création enc ours | CHF0000777 | [10 empty] | OUI
117MR |  | ROSTROPOVITCH 30-38 | 142 | 2018-06-01 | 30/38 rue Mstislav Rostropovitch |  | 75017 | PARIS | Boucle ECS CPCU | CHF0000769 |  | COLLECTIF CPCU | [8 empty] | OUI | OUI
117MR |  | ROSTROPOVITCH 30-38 | 142 | 2018-06-01 | 30/38 rue Mstislav Rostropovitch |  | 75017 | PARIS | Boucle ECS CPCU | CHF0000768 |  | COLLECTIF CPCU | [8 empty] | OUI | OUI
110GB |  | GRANGE AUX BELLES 55 | 106 | 1980-07-01 | 11 rue Boy-Zelenski |  | 75010 | PARIS | Foyer SST secon | CHF0000534 |  | COLLECTIF CPCU | [8 empty] | OUI
120EU |  | DUPONT EURE | 18 | 0 | 3 rue Dupont de l'Eure |  | 75020 | PARIS | Création encours | CHF0000800 | [10 empty] | OUI
114OB |  | OBSERVATOIRE | 0 | 01/01/1880 | 26/26BIS avenue de l' Observatoire |  | 75014 | PARIS | CASVP+CROUS | CHF0000794 | [10 empty] | OUI
192BO |  | ALFRED COSTES 1/3 | 55 | 2013-02-01 | 1/3 allée Alfred Costes |  | 92100 | BOULOGNE BILLANCOURT | Réseau Chaud Urbain de Boulogne-Billancourt et exploité par IDEX-RÉSEAUX. | [11 empty] | OUI
114MD |  | PORTE MONTROUGE ILOT D | 102 | 1933-01-01 | 13/19 avenue Ernest Reyer |  | 75014 | PARIS | Gaz | CHF0000189 |  | COPRO | [8 empty] | OUI
114MB |  | PORTE MONTROUGE ILOT B | 111 | 1933-01-01 | 116/122 boulevard Brune |  | 75014 | PARIS | Gaz | CHF0000296 |  | COPRO | [8 empty] | OUI
115MD |  | MORILLONS 28/34-DANTZIG | 127 | 1933-01-01 | 28/32 rue des Morillons |  | 75015 | PARIS | Gaz | CHF0000246 |  | COPRO | [8 empty] | OUI
117AH |  | PORTE D'ASNIERES-ILOT H | 110 | 1932-01-01 | 12/14 rue de l' Abbé Rousselot |  | 75017 | PARIS | Gaz | CHF0000193 | [10 empty] | OUI
111CB |  | CHANZY - SAINT-BERNARD | 69 | 1958-06-01 | 4/6 rue de Chanzy |  | 75011 | PARIS | Gaz | CHF0000129 |  | COPRO | [8 empty] | OUI
116MG |  | MURAT 144/154-GROSSETTI | 80 | 1956-12-01 | 146/152 boulevard Murat |  | 75016 | PARIS | CPCU | CHF0000079 |  | COPRO | [8 empty] | OUI
113B1 |  | BLANQUI-LE DANTEC | 143 | 1935-01-01 | 73/79 boulevard Auguste Blanqui |  | 75013 | PARIS | Gaz | CHF0000230 |  | COPRO | [8 empty] | OUI
117AB |  | PORTE D'ASNIERES-ILOT B | 93 | 1932-01-01 | 11/15 avenue de la Porte d'Asnières |  | 75017 | PARIS | Gaz | CHF0000195 | [10 empty] | OUI
119SI |  | SERURIER-INDOCHINE | 332 | 1935-01-01 | 126/144 boulevard Sérurier |  | 75019 | PARIS | Gaz | CHF0000327 |  | COPRO | [8 empty] | OUI
114MB |  | PORTE MONTROUGE ILOT B | 111 | 1933-01-01 | 116/122 boulevard Brune |  | 75014 | PARIS | Gaz | CHF0000296 |  | COPRO | [8 empty] | OUI
113B2 |  | BLANQUI-LE DANTEC 2 | 149 | 1935-01-01 | 83/85 boulevard Auguste Blanqui |  | 75013 | PARIS | Fuel | CHF0000351 |  | COPRO | [8 empty] | OUI
114MD |  | PORTE MONTROUGE ILOT D | 102 | 1933-01-01 | 13/19 avenue Ernest Reyer |  | 75014 | PARIS | Gaz | CHF0000189 |  | COPRO | [8 empty] | OUI
120T8 |  | TELEGRAPHE 12/18-BORREGO | 200 | 1973-12-01 | 12/18 rue du Télégraphe |  | 75020 | PARIS | Gaz | CHF0000414 |  | COPRO | [8 empty] | OUI
113GE |  | GEORGE EASTMAN | 75 | 1952-12-01 | 2/18 rue George Eastman |  | 75013 | PARIS | Gaz | CHF0000304 |  | COPRO | [8 empty] | OUI
114ME |  | PORTE MONTROUGE ILOT E | 84 | 1933-01-01 | 106/108 boulevard Brune |  | 75014 | PARIS | Gaz | CHF0000299 |  | COPRO | [8 empty] | OUI
114MA |  | PTE DE MONTROUGE ILOT A | 113 | 1933-01-01 | 2/12 avenue de la Porte de Montrouge |  | 75014 | PARIS | Gaz | CHF0000005 |  | COPRO | [8 empty] | OUI
114MA |  | PTE DE MONTROUGE ILOT A | 113 | 1933-01-01 | 2/12 avenue de la Porte de Montrouge |  | 75014 | PARIS | Gaz | CHF0000005 |  | COPRO | [8 empty] | OUI
113JJ |  | JENNER-JEANNE D'ARC | 347 | 1977-12-01 | 17 rue Jenner |  | 75013 | PARIS | CPCU | CHF0000031 |  | COPRO | [8 empty] | OUI
119SI |  | SERURIER-INDOCHINE | 332 | 1935-01-01 | 126/144 boulevard Sérurier |  | 75019 | PARIS | Gaz | CHF0000327 |  | COPRO | [8 empty] | OUI
113BA |  | BARRAULT 81/83 | 35 | 1955-10-01 | 81/83 rue Barrault |  | 75013 | PARIS | Gaz | CHF0000349 |  | COPRO | [8 empty] | OUI
113B2 |  | BLANQUI-LE DANTEC 2 | 149 | 1935-01-01 | 83/85 boulevard Auguste Blanqui |  | 75013 | PARIS | Fuel | CHF0000351 |  | COPRO | [8 empty] | OUI
692AS |  | ASNIERES | 0 | 1934-10-19 | 19 square Eugène Faillet |  | 92600 | ASNIERES SUR SEINE | Gaz | CHF0000595 |  | COPRO | [8 empty] | OUI
114ME |  | PORTE MONTROUGE ILOT E | 84 | 1933-01-01 | 106/108 boulevard Brune |  | 75014 | PARIS | Gaz | CHF0000299 |  | COPRO | [8 empty] | OUI
113C1 |  | CHATEAU DES RENTIERS 151 | 119 | 1968-02-01 | 151 rue du Château des Rentiers |  | 75013 | PARIS | CPCU | CHF0000087 |  | COPRO | [8 empty] | OUI
114ME |  | PORTE MONTROUGE ILOT E | 84 | 1933-01-01 | 106/108 boulevard Brune |  | 75014 | PARIS | Gaz | CHF0000299 |  | COPRO | [8 empty] | OUI
115PS |  | PORTE DE SEVRES-VICTOR | 193 | 1935-04-01 | 1/3 avenue de la Porte de Sèvres |  | 75015 | PARIS | CPCU | CHF0000134 |  | COPRO | [8 empty] | OUI
113B2 |  | BLANQUI-LE DANTEC 2 | 149 | 1935-01-01 | 83/85 boulevard Auguste Blanqui |  | 75013 | PARIS | Fuel | CHF0000351 |  | COPRO | [8 empty] | OUI
119SI |  | SERURIER-INDOCHINE | 332 | 1935-01-01 | 126/144 boulevard Sérurier |  | 75019 | PARIS | Gaz | CHF0000327 |  | COPRO | [8 empty] | OUI
114SJ |  | SAINT JACQUES 12/24 | 151 | 1954-10-01 | 12/28 boulevard Saint Jacques |  | 75014 | PARIS | Gaz | CHF0000105 |  | COPRO | [8 empty] | OUI
114MA |  | PTE DE MONTROUGE ILOT A | 113 | 1933-01-01 | 2/12 avenue de la Porte de Montrouge |  | 75014 | PARIS | Gaz | CHF0000005 |  | COPRO | [8 empty] | OUI
112MS |  | MONTERA-SOULT-ST-MANDE | 135 | 1954-12-01 | 20/30 rue Montera |  | 75012 | PARIS | Gaz | CHF0000415 |  | COPRO | [8 empty] | OUI
114MD |  | PORTE MONTROUGE ILOT D | 102 | 1933-01-01 | 13/19 avenue Ernest Reyer |  | 75014 | PARIS | Gaz | CHF0000189 |  | COPRO | [8 empty] | OUI
115PS |  | PORTE DE SEVRES-VICTOR | 193 | 1935-04-01 | 1/3 avenue de la Porte de Sèvres |  | 75015 | PARIS | CPCU | CHF0000134 |  | COPRO | [8 empty] | OUI
113NF |  | NICOLAS FORTIN | 50 | 1932-01-01 | 13/15 rue Nicolas Fortin |  | 75013 | PARIS | CPCU | CHF0000052 |  | COPRO | [8 empty] | OUI
113B1 |  | BLANQUI-LE DANTEC | 143 | 1935-01-01 | 73/79 boulevard Auguste Blanqui |  | 75013 | PARIS | Gaz | CHF0000230 |  | COPRO | [8 empty] | OUI
113AB |  | VINCENT AURIOL-ALBERT | 297 | 1968-02-01 | 8 rue Albert Bayet |  | 75013 | PARIS | CPCU | CHF0000336 |  | COPRO | [8 empty] | OUI
114MB |  | PORTE MONTROUGE ILOT B | 111 | 1933-01-01 | 116/122 boulevard Brune |  | 75014 | PARIS | Gaz | CHF0000296 |  | COPRO | [8 empty] | OUI
115DE |  | DESNOUETTES 62/72 | 129 | 1954-09-01 | 62/72 rue Desnouettes |  | 75015 | PARIS | Gaz | CHF0000313 |  | COPRO | [8 empty] | OUI
105BR |  | BROCA 12/26 | 0 | 1970-01-01 | 26 rue Broca |  | 75005 | PARIS | CPCU | CHF0000645 |  | COPRO | [8 empty] | OUI
105BR |  | BROCA 12/26 | 0 | 1970-01-02 | 26 rue Broca |  | 75005 | PARIS | CPCU | CHF0000645 |  | COPRO | [8 empty] | OUI
105BR |  | BROCA 12/26 | 0 | 1970-01-03 | 26 rue Broca |  | 75005 | PARIS | CPCU | CHF0000645 |  | COPRO | [8 empty] | OUI
105BR |  | BROCA 12/26 | 0 | 1970-01-04 | 26 rue Broca |  | 75005 | PARIS | CPCU | CHF0000645 |  | COPRO | [8 empty] | OUI
105BR |  | BROCA 12/26 | 0 | 1970-01-05 | 26 rue Broca |  | 75005 | PARIS | CPCU | CHF0000645 |  | COPRO | [8 empty] | OUI
194VS |  | VITRY/SEINE:CAMILLEBLANC | 49 | 1968-01-01 | 2/12 rue Camille Blanc |  | 94400 | VITRY SUR SEINE | chauf. Urbain | CHF0000210 |  | COPRO | [8 empty] | OUI
105NH |  | NICOLAS HOUEL 7 | 197 | 1972-01-01 | 7 rue Nicolas Houël |  | 75005 | PARIS | CPCU | CHF0000650 |  | COPRO | [8 empty] | OUI
193BA |  | BATELIERS 12 Bis | 45 | 2015-09-01 | 12BIS rue des Bateliers |  | 93400 | SAINT OUEN | CPCU | CHF0000737 |  | COPRO | [8 empty] | OUI
193TG |  | GERMAINE TILLION 10 12 | 97 | 2015-09-01 | 10/12 rue Germaine Tillion |  | 93400 | SAINT OUEN | CPCU | CHF0000738 |  | COPRO | [8 empty] | OUI
104QH |  | HENRI IV 14/16 | 70 | 2015-09-15 | 14/16 quai Henri IV |  | 75004 | PARIS | CPCU | CHF0000739 |  | COPRO | [8 empty] | OUI
117RB |  | PIERRE REBIERE 45 | 20 | 2015-07-15 | 45 rue Pierre Rebière |  | 75017 | PARIS | CPCU | CHF0000740 |  | COPRO | [8 empty] | OUI
113CV |  | CHEVALERET 81 | 25 | 2015-06-01 | 81 rue du Chevaleret |  | 75013 | PARIS | CPCU | CHF0000727 |  | COPRO | [8 empty] | OUI
112BI |  | MBIZOT 43 | 24 | 1930-01-01 | 43 avenue du Général Michel Bizot |  | 75012 | PARIS | Gaz | CHF0000791 |  | COPRO | [8 empty] | OUI
110JA |  | JEMMAPES AL | 35 | 2019-10-10 | 66 quai de Jemmapes |  | 75010 | PARIS | Gaz | CHF0000792 |  | COPRO | [8 empty] | OUI |  |  | Chaudière collective haute performance énergétique avec contrat assurant la conduite de l’installation | 17/12/2020 | 66 quai de Jemmapes
113SB |  | SIMON BERLIER | 64 | 2019-12-01 | 13/21 boulevard du Général Armée Jean Simon |  | 75013 | PARIS | CPCU | CHF0000793 |  | COPRO | [8 empty] | OUI | OUI
101AS |  | SAMARITAINE | 96 | 2020-09-14 | 12/20/32 rue de l' Arbre Sec |  | 75001 | PARIS | CPCU | CHF0000797 |  | COPRO | [8 empty] | OUI
101AS |  | SAMARITAINE | 96 | 2020-09-14 | 12/20/32 rue de l' Arbre Sec |  | 75001 | PARIS | CPCU | CHF0000797 |  | COPRO | [8 empty] | OUI
113AJ |  | AURIOL JENNER | 135 | 2020-10-01 | 82/96 boulevard Vincent Auriol |  | 75013 | PARIS | CPCU | CHF0000795 |  | COPRO | [8 empty] | OUI
113FC |  | FRANCE CHAUVIN | 94 | 2020-12-07 | 61/65 avenue de France |  | 75013 | PARIS | CPCU | CHF0000799 |  | COPRO | [8 empty] | OUI
115RK |  | ROBERTKELLER | 17 | 2021-06-15 | 16 B 18 B rue de l' Ingénieur Robert Keller |  | 75015 | PARIS | Gaz | CHF0000803 |  | COPRO | [8 empty] | OUI
115RK |  | ROBERTKELLER | 17 | 2021-06-15 | 16 B 18 B rue de l' Ingénieur Robert Keller |  | 75015 | PARIS | Gaz | CHF0000803 |  | COPRO | [8 empty] | OUI
119JP |  | JAURES | 74 | 2021-10-07 | 186 A 186 C 186 D avenue Jean Jaurès |  | 75019 | PARIS | CPCU | CHF0000805 |  | COPRO | [8 empty] | OUI
119JP |  | JAURES | 74 | 2021-10-07 | 186 A 186 C 186 D avenue Jean Jaurès |  | 75019 | PARIS | CPCU | CHF0000805 |  | COPRO | [8 empty] | OUI
112FX |  | FELIX EBOUE | 47 | 2021-07-02 | 4 BIS place Félix Eboué |  | 75012 | PARIS | CPCU | CHF0000804 |  | COPRO | [8 empty] | OUI
118TF |  | TROISFRERES32 | 14 | 2021-04-09 | 32 rue des Trois Frères |  | 75018 | PARIS | Gaz | CHF0000802 |  | COPRO | [8 empty] | OUI
118TF |  | TROISFRERES32 | 14 | 2021-04-09 | 32 rue des Trois Frères |  | 75018 | PARIS | Gaz | CHF0000802 |  | COPRO | [8 empty] | OUI
119RT |  | RIQUET 33/39-TANGER 32 | 236 | 1958-02-01 | 33/39 rue Riquet |  | 75019 | PARIS | Gaz | CHF0000219 |  | COPRO | [8 empty] | OUI
119B2 |  | BOIS 22 | 22 | 1910-01-01 | 22 rue des Bois |  | 75019 | PARIS | Gaz | CHF0000745 |  | COPRO | [8 empty] | OUI
120P3 |  | PLAINE43 | 8 | 2016-11-28 | 43 rue de la Plaine |  | 75020 | PARIS | Gaz | CHF0000807 |  | COPRO | [8 empty] | OUI
120P3 |  | PLAINE43 | 8 | 2016-11-28 | 43 rue de la Plaine |  | 75020 | PARIS | Gaz | CHF0000807 |  | COPRO | [8 empty] | OUI
113SJ |  | JEAN SIMON BERLIER | 100 | 2021-12-06 | 23/29 boulevard du Général Armée Jean Simon |  | 75013 | PARIS | CPCU | CHF0000809 |  | COPRO | [8 empty] | OUI
113SJ |  | JEAN SIMON BERLIER | 100 | 2021-12-06 | 23/29 boulevard du Général Armée Jean Simon |  | 75013 | PARIS | CPCU | CHF0000809 |  | COPRO | [8 empty] | OUI
193SC |  | SADI CARNOT 89 | 51 | 1979-05-29 | 89 rue Sadi Carnot |  | 93170 | BAGNOLET | Gaz | CHF0000811 |  | COPRO | [8 empty] | OUI
193SC |  | SADI CARNOT 89 | 51 | 1979-05-29 | 89 rue Sadi Carnot |  | 93170 | BAGNOLET | Gaz | CHF0000811 |  | COPRO | [8 empty] | OUI
117LA |  | LABIE 9/9bis | 38 | 2022-04-26 | 9/9BIS rue Labie |  | 75017 | PARIS | Gaz | CHF0000806 |  | COPRO | [8 empty] | OUI
117MC |  | MARTY-CHAT | 38 | 2023-01-01 | 1/3/5 passage Châtelet |  | 75017 | PARIS | Gaz | CHF0000812 |  | COPRO | [8 empty] | OUI
117MC |  | MARTY-CHAT | 38 | 2023-01-01 | 1/3/5 passage Châtelet |  | 75017 | PARIS | Gaz | CHF0000812 |  | COPRO | [8 empty] | OUI
117MC |  | MARTY-CHAT | 38 | 2023-01-01 | 1/3/5 passage Châtelet |  | 75017 | PARIS | Gaz | CHF0000812 |  | COPRO | [8 empty] | OUI
117MC |  | MARTY-CHAT | 38 | 2023-01-01 | 1/3/5 passage Châtelet |  | 75017 | PARIS | Gaz | CHF0000812 |  | COPRO | [8 empty] | OUI
119CJ |  | CITE JANDELLE 1 | 12 | 2023-03-01 | 1/1BIS cité Jandelle |  | 75019 | PARIS | Gaz | CHF0000814 |  | COPRO | [8 empty] | OUI
119CJ |  | CITE JANDELLE 1 | 12 | 2023-03-01 | 1/1BIS cité Jandelle |  | 75019 | PARIS | Gaz | CHF0000814 |  | COPRO | [8 empty] | OUI
118GD |  | PHILIPPE DE GIRARD 99 | 15 | 2021-05-26 | 99 rue Philippe de Girard |  | 75018 | PARIS | Gaz | CHF0000796 |  | COPRO | [8 empty] | OUI

## Feuil2
ID eqpt |  | Type eqpt | HP localisation | Commentaire localisation | N° marché | Titulaire | Statut | DT (auto) | Agence (auto) | Commentaire statut | Quantité | Date mise en service | Date rénovation | ID eqpt parent | Dessert toutes HP inférieures | Energie 1 | Energie 1 - Date effet | Energie 2 | Energie 2 - Date effet | ENR Présence | ENR Type | Référence externe | Installation thermique de regroupement | Nombre chaudières ou échangeurs | Descriptif générateurs | Puissance installation kW | Cogénération Présence | Cogénération Type | Cogénération Commentaire | PAC Présence | PAC Type | PAC Marque | PAC Commentaire | Echangeurs eaux grises Présence | Echangeurs eaux grises Marque | Echangeurs eaux grises Commentaire | Réseaux enterrés Longueur aller simple mL | Réseaux enterrés Date du réseau | Commentaire | Lot | Type de marché
CHF0000433 | #N/A | Chaufferie | 111T2G11 |  | 2019/Z5033 | CIEC LG | Actif | DTNE | Agence COLONEL FABIEN |  | 1 | 02/01/1978 |  |  | FALSE | Electricité |  |  |  | Non |  | 5481222001 | 386-433 | 0 | Suppression des trames. Local TGBT dédié aux convecteurs électriques. | 0 | Non |  |  | Non | [9 empty] | E2 | PF
CHF0000189 | #N/A | Chaufferie | 114MDD101 |  | COPRO | Copropriété | Actif | DTSO | Agence AUTEUIL |  | 1 | 01/01/1935 |  |  | FALSE | Gaz | [6 empty] | 189-copro | 0 |  | 0 | [13 empty] | Copropriété | -
CHF0000539 | #N/A | Chaufferie | 617BR01 |  | 2012/Z5072 | CIEC LG | Actif | DTNO | Agence PISAN |  | 1 | 01/01/2006 | 07/01/1983 |  | FALSE | Gaz | [5 empty] | 5481159008 | 125-193-195-232-268-345-467-539 | 0 |  | 0 | [12 empty] | rattaché à la cogénération 345 1.17AS ilôt G | B15 | MCI cogé
CHF0000296 | #N/A | Chaufferie | 114MBB103 |  | COPRO | Copropriété | Actif | DTSO | Agence AUTEUIL |  | 1 | 01/01/1935 |  |  | FALSE | Gaz | [6 empty] | 296-copro | 0 |  | 0 | [13 empty] | Copropriété | -
CHF0000630 | #N/A | Chaufferie | 111PE01A |  | 2019/Z5033 | CIEC LG | Actif | DTNE | Agence COLONEL FABIEN |  | 1 | 01/01/2007 |  |  | FALSE | Electricité |  |  |  | Non |  | 5481228001 | 630 | 0 |  | 0 | Non |  |  | Non | [9 empty] | E2 | PF
CHF0000246 | #N/A | Chaufferie | 115MDCHF1 |  | COPRO | Copropriété | Actif | DTSO | Agence AUTEUIL |  | 1 | 12/01/1933 |  |  | FALSE | Gaz | 01/09/1999 | [5 empty] | 246-copro | 2 |  | 0 | [13 empty] | Copropriété | -
CHF0000496 | #N/A | Chaufferie | 193BMD23117 |  | 2019/Z5054 | PARITHERM LG | Actif | DTES | Agence MENILMONTANT |  | 1 | 10/01/1957 | 07/01/1999 |  | FALSE | Chauf. Urbain |  |  |  | Non |  | STR021220 | 496-638-639 | 0 |  | 0 | Non |  |  | Non | [9 empty] | L17 | PFI
CHF0000193 | #N/A | Chaufferie | 117AHH203 |  | COPRO | Copropriété | Actif | DTNO | Agence PISAN |  | 1 | 01/01/1932 |  |  | FALSE | Gaz | 01/10/2000 | [5 empty] | 125-193-195-232-268-345-467-539 | 2 |  | 700 | [12 empty] | Rénovation Charbon / Gaz 01.10.2000 | Copropriété | -
CHF0000129 | #N/A | Chaufferie | 111CBA03 |  | COPRO | Copropriété | Actif | DTNE | Agence COLONEL FABIEN |  | 1 | 06/01/1958 |  |  | FALSE | Gaz | [6 empty] | 129-copro | 0 |  | 0 | [13 empty] | Copropriété | -
CHF0000079 | #N/A | Chaufferie | 116MGB06 |  | COPRO | Copropriété | Actif | DTSO | Agence AUTEUIL |  | 1 | 12/01/1956 |  |  | FALSE | CPCU | [6 empty] | 79-copro | 0 |  | 0 | [13 empty] | Copropriété | -
CHF0000230 | #N/A | Chaufferie | 113B1CHF2 | CHAUFFERIE DANS COUR | COPRO | Copropriété | Actif | DTSE | Agence CHOISY |  | 1 | 01/01/1935 |  |  | FALSE | Gaz | 01/09/1999 | [5 empty] | 230-copro | 2 |  | 114 | [13 empty] | Copropriété | -
CHF0000345 | #N/A | Chaufferie | 117ASCHFG |  | 2012/Z5072 | CIEC LG | Actif | DTNO | Agence PISAN |  | 1 | 07/01/2007 |  |  | FALSE | Gaz | [5 empty] | 5481159006 | 125-193-195-232-268-345-467-539 | 0 |  | 0 | [13 empty] | B15 | MCI cogé
CHF0000623 | #N/A | Chaufferie | 116DE01A |  | 2018/Z5076 | ENGIE ENERGIE SERVICES | Actif | DTSO | Agence AUTEUIL |  | 1 | 09/01/2006 | 07/01/2004 |  | FALSE | CPCU |  |  |  | Non |  | 5130860001 | 623 | 0 |  | 0 | Non |  |  | Non | [9 empty] | L6 | PFI
CHF0000195 | #N/A | Chaufferie | 117ABB206 |  | COPRO | Copropriété | Actif | DTNO | Agence PISAN |  | 1 | 01/01/1932 |  |  | FALSE | Gaz | 01/10/2000 | [5 empty] | 125-193-195-232-268-345-467-539 | 2 |  | 700 | [12 empty] | Rénovation Charbon / Gaz 01.10.2000 | Copropriété | -
CHF0000386 | #N/A | Chaufferie | 111T2A01 | local tgbt situé au 110 Timbaud | 2019/Z5033 | CIEC LG | Actif | DTNE | Agence COLONEL FABIEN |  | 1 | 02/01/1978 |  |  | FALSE | Electricité |  |  |  | Non |  | 5481218001 | 386-433 | 0 | Suppression des trames. Local TGBT dédié pour alimenter les convecteurs électrique. Logiciel SIEMENS DESIGO CC | 0 | Non |  |  | Non | [9 empty] | E2 | PF
CHF0000327 | #N/A | Chaufferie | 119SICHF1 |  | COPRO | Copropriété | Actif | DTNE | Agence BELLEVILLE |  | 1 | 01/01/1935 |  |  | FALSE | Gaz | [5 empty] | 5130337001 | 327-copro | 0 |  | 0 | [13 empty] | Copropriété | -
CHF0000436 | #N/A | Chaufferie | 192MP1305 |  | 2019/Z5033 | CIEC LG | Actif | DTSO | Agence LEFEBVRE |  | 1 | 01/01/1978 | 07/01/2002 |  | FALSE | Electricité |  |  |  | Non |  | 5481223001 | 396-436-437 | 0 |  | 0 | Non |  |  | Non | [9 empty] | E2 | PF
CHF0000036 | #N/A | Chaufferie | 114MBB306 |  | COPRO | Copropriété | Actif | DTSO | Agence AUTEUIL |  | 1 | 01/01/1935 |  |  | FALSE | Gaz | [6 empty] | 36-copro | 0 |  | 0 | [13 empty] | Copropriété | -
CHF0000026 | #N/A | Chaufferie | 119OLCHF1 |  | 2019/Z5047 | CRAM | Actif | DTNE | Agence CURIAL |  | 1 | 10/01/1964 | 07/01/2009 |  | FALSE | CPCU |  |  |  | Non |  |  | 26 | 0 |  | 0 | Non |  |  | Non | [9 empty] | L41 | PFI
CHF0000351 | #N/A | Chaufferie | 113B2J26 |  | COPRO | Copropriété | Actif | DTSE | Agence CHOISY |  | 1 | 01/01/1935 |  |  | FALSE | Fuel | [6 empty] | 351-copro | 0 |  | 0 | [13 empty] | Copropriété | -
CHF0000340 | #N/A | Chaufferie | 114MDD203 |  | COPRO | Copropriété | Actif | DTSO | Agence AUTEUIL |  | 1 | 01/01/1935 |  |  | FALSE | Gaz |  |  |  | Non |  |  | 340-copro | 0 |  | 0 | Non |  |  | Non | [9 empty] | Copropriété | -
CHF0000304 | #N/A | Chaufferie | 113GECHF1 | CHAUFFERIE DANS COUR FACE ESC 5 | COPRO | Copropriété | Actif | DTSE | Agence CHOISY |  | 1 | 12/01/1952 |  |  | FALSE | Gaz | 28/11/2002 | [5 empty] | 304-copro | 0 |  | 0 | [12 empty] | passage au gaz le (28/11/2002) - anc fuel | Copropriété | -
CHF0000125 | #N/A | Chaufferie | 117ASG306 |  | 2012/Z5072 | CIEC LG | Actif | DTNO | Agence PISAN |  | 1 | 01/01/1932 |  |  | FALSE | Gaz | [5 empty] | 5481159007 | 125-193-195-232-268-345-467-539 | 0 |  | 0 | [13 empty] | B15 | MCI cogé
CHF0000019 | #N/A | Chaufferie | 120BOA01 |  | 2017/Z5285 | CRAM | Actif | DTES | Agence COURONNES |  | 1 | 06/01/1959 | 07/01/2003 |  | FALSE | Gaz |  |  |  | Non |  | 5480258001 | 19 | 0 |  | 0 | Non |  |  | Non | [9 empty] | L15 | MCI
CHF0000023 | #N/A | Chaufferie | 192B1H2LB52 |  | 2018/Z5076 | ENGIE ENERGIE SERVICES | Actif | DTSO | Agence AUTEUIL |  | 1 | 07/30/2010 | 07/01/2010 |  | FALSE | Chauf. Urbain |  |  |  | Non |  | 5131119001 | 23 | 0 |  | 7 | Non |  |  | Non |  |  |  | Non |  |  |  |  | 2 x 3,5 MW, en service le 30/07/10 | L20 | PFI
CHF0000299 | #N/A | Chaufferie | 114MEE205 |  | COPRO | Copropriété | Actif | DTSO | Agence AUTEUIL |  | 1 | 01/01/1935 |  |  | FALSE | Gaz | [6 empty] | 299-copro | 0 |  | 0 | [13 empty] | Copropriété | -
CHF0000646 | #N/A | Chaufferie | 113LW0101 |  | 2017/A0203 | ENGIE ENERGIE SERVICES | Actif | DTSE | Agence BEDIER |  | 1 | 06/01/2008 | 07/01/2008 |  | FALSE | CPCU | [5 empty] | 5130798001 | 635-646 | 0 |  | 0 | [13 empty] | L4 | PFI
CHF0000005 | #N/A | Chaufferie | 114MAA103 |  | COPRO | Copropriété | Actif | DTSO | Agence AUTEUIL |  | 1 | 01/01/1935 |  |  | FALSE | Gaz |  |  |  | Non |  |  | 5-copro | 0 |  | 0 | Non |  |  | Non | [9 empty] | Copropriété | -
CHF0000437 | #N/A | Chaufferie | 192MP1206 |  | 2019/Z5033 | CIEC LG | Actif | DTSO | Agence LEFEBVRE |  | 1 | 01/01/1978 | 07/01/2002 |  | FALSE | Electricité |  |  |  | Non |  | 5481224001 | 396-436-437 | 0 |  | 0 | Non |  |  | Non | [9 empty] | E2 | PF
CHF0000048 | #N/A | Chaufferie | 114MAA204 |  | COPRO | Copropriété | Actif | DTSO | Agence AUTEUIL |  | 1 | 01/01/1935 |  |  | FALSE | Gaz |  |  |  | Non |  |  | 48-copro | 0 |  | 0 | Non |  |  | Non | [9 empty] | Copropriété | -
CHF0000639 | #N/A | Chaufferie | 193BMD23324 |  | 2019/Z5054 | PARITHERM LG | Actif | DTES | Agence MENILMONTANT |  | 1 | 10/01/1957 | 07/01/1999 |  | FALSE | Chauf. Urbain | [5 empty] | STR021220 | 496-638-639 | 0 |  | 0 | [13 empty] | L17 | PFI
CHF0000396 | #N/A | Chaufferie | 192MP1501 |  | 2019/Z5033 | CIEC LG | Actif | DTSO | Agence LEFEBVRE |  | 1 | 01/01/1978 | 07/01/2002 |  | FALSE | Electricité |  |  |  | Non |  | 5481219001 | 396-436-437 | 0 |  | 0 | Non |  |  | Non | [9 empty] | E2 | PF
CHF0000471 | #N/A | Chaufferie | 193BMD2204 |  | 2019/Z5054 | PARITHERM LG | Actif | DTES | Agence MENILMONTANT |  | 1 | 10/01/1957 | 07/01/1999 |  | FALSE | Chauf. Urbain | [5 empty] | STR021220 | 471 | 0 |  | 0 | [13 empty] | L17 | PFI
CHF0000110 | #N/A | Chaufferie | 218ORAAC02 |  | 2018/Z5080 | CIEC LG | Actif | DTNO | Agence FIRMIN GEMIER |  | 1 | 01/01/1937 | 07/01/1980 |  | FALSE | CPCU | [5 empty] | 5487834001 | 110 | 0 |  | 0 | [13 empty] | L8 | PFI
CHF0000124 | #N/A | Chaufferie | 118GNB205 |  | 2018/Z5079 | CIEC LG | Actif | DTNO | Agence FLAMMARION |  | 1 | 12/01/1959 | 07/01/2007 |  | FALSE | CPCU | [5 empty] | 5487803001 | 124 | 0 |  | 0 | [13 empty] | L8 | PFI
CHF0000638 | #N/A | Chaufferie | 193BMD23221 |  | 2019/Z5054 | PARITHERM LG | Actif | DTES | Agence MENILMONTANT |  | 1 | 10/01/1957 | 07/01/1999 |  | FALSE | Chauf. Urbain | [5 empty] | STR021220 | 496-638-639 | 0 |  | 0 | [13 empty] | L17 | PFI
CHF0000030 | #N/A | Chaufferie | 119SICHF2 |  | COPRO | Copropriété | Actif | DTNE | Agence BELLEVILLE |  | 1 | 01/01/1935 |  |  | FALSE | Gaz | [5 empty] | 5130336001 | 30-copro | 0 |  | 0 | [13 empty] | Copropriété | -
CHF0000349 | #N/A | Chaufferie | 113BACHF1 | CHAUFFERIE A L'EXTERIEUR | COPRO | Copropriété | Actif | DTSE | Agence CHOISY |  | 1 | 10/01/1955 |  |  | FALSE | Gaz | 11/10/1999 | [5 empty] | 349-copro | 2 |  | 818 | [13 empty] | Copropriété | -
CHF0000109 | #N/A | Chaufferie | 113B2CHF1 | CHAUFFERIE FOND COUR ESC 18 | COPRO | Copropriété | Actif | DTSE | Agence CHOISY |  | 1 | 01/01/1935 |  |  | FALSE | Gaz | 01/09/1999 | [5 empty] | 109-copro | 2 |  | 0 | [13 empty] | Copropriété | -
CHF0000359 | #N/A | Chaufferie | 194FOA0901 |  | 2017/A0207 | ENGIE ENERGIE SERVICES | Actif | DTVM | Agence CHAMPIGNY |  | 1 | 07/01/1971 |  |  | FALSE | Chauf. Urbain |  |  |  | Non |  | 5400553001 | 359 | 0 |  | 0 | Non |  |  | Non | [9 empty] | L25 ENGIE COFELY | PFI
CHF0000150 | #N/A | Chaufferie | 101FE0101 |  | 2019/Z5033 | CIEC LG | Actif | DTSE | Ag. GEOFFROY ST HILAIRE |  | 1 | 01/01/1750 | 07/01/1977 |  | FALSE | Electricité |  |  |  | Non |  | 5481216001 | 150 | 0 |  | 0 | Non |  |  | Non | [9 empty] | E2 | PF
CHF0000595 | #N/A | Chaufferie | 692ASCHF1 |  | 2018/Z5078 | CRAM | Actif | DTNO | Agence FLAMMARION |  | 1 | 01/01/2006 | 07/01/2009 |  | FALSE | Gaz | [5 empty] | 0 | 595 | 0 |  | 0 | [13 empty] | L7 | MCI
CHF0000367 | #N/A | Chaufferie | 194VM |  | 2015/Z5126 | PARITHERM LG | Actif | DTVM | Agence CHAMPIGNY |  | 1 | 01/01/1971 | 07/01/1996 |  | FALSE | Gaz |  |  |  | Non |  | D17561Y | 367 | 0 |  | 0 | Oui |  | n° 367 | Non |  |  |  | Non | [5 empty] | B18 | MCI cogé
CHF0000325 | #N/A | Chaufferie | 114MEE306 |  | COPRO | Copropriété | Actif | DTSO | Agence AUTEUIL |  | 1 | 01/01/1935 |  |  | FALSE | Gaz | [6 empty] | 325-copro | 0 |  | 0 | [13 empty] | Copropriété | -
CHF0000008 | #N/A | Chaufferie | 194FOA1002 |  | 2017/A0207 | ENGIE ENERGIE SERVICES | Actif | DTVM | Agence CHAMPIGNY |  | 1 | 07/01/1971 |  |  | FALSE | Chauf. Urbain |  |  |  | Non |  | 5400538001 | 8 | 0 |  | 0 | Non |  |  | Non | [9 empty] | L25 ENGIE COFELY | PFI
CHF0000268 | #N/A | Chaufferie | 117ASC101 |  | 2012/Z5072 | CIEC LG | Actif | DTNO | Agence PISAN |  | 1 | 01/01/1932 |  |  | FALSE | Gaz | [5 empty] | 5481159001 | 125-193-195-232-268-345-467-539 | 0 |  | 0 | [13 empty] | B15 | MCI cogé
CHF0000024 | #N/A | Chaufferie | 114MEE103 |  | COPRO | Copropriété | Actif | DTSO | Agence AUTEUIL |  | 1 | 01/01/1935 |  |  | FALSE | Gaz | [6 empty] | 24-copro | 0 |  | 0 | [13 empty] | Copropriété | -
CHF0000467 | #N/A | Chaufferie | 117ASF203 |  | 2012/Z5072 | CIEC LG | Actif | DTNO | Agence PISAN |  | 1 | 01/01/1932 |  |  | FALSE | Gaz |  |  |  | Non |  | 5481159005 | 125-193-195-232-268-345-467-539 | 2 |  | 0 | Non |  |  | Non | [8 empty] | conforme arrêté PIC lot 1 réceptionné | B15 | MCI cogé
CHF0000134 | #N/A | Chaufferie | 115PS0103 |  | COPRO | Copropriété | Actif | DTSO | Agence AUTEUIL |  | 1 | 08/01/1989 |  |  | FALSE | CPCU | [6 empty] | 134-copro | 0 |  | 0 | [13 empty] | Copropriété | -
CHF0000235 | #N/A | Chaufferie | 113B2CHF2 | CHAUFFERIE DERRIERE ESC 24 | COPRO | Copropriété | Actif | DTSE | Agence CHOISY |  | 1 | 01/01/1935 |  |  | FALSE | Gaz | 01/09/1999 | [5 empty] | 235-copro | 2 |  | 720 | [13 empty] | Copropriété | -
CHF0000107 | #N/A | Chaufferie | 114V8BB |  | 2019/Z5033 | CIEC LG | Actif | DTSO | Agence LAFENESTRE |  | 1 | 01/01/1978 |  |  | FALSE | Electricité |  |  |  | Non |  | 5481215001 | 107 | 0 |  | 0 | Non |  |  | Non | [9 empty] | E2 | PF
CHF0000128 | #N/A | Chaufferie | 194CS |  | 2017/A0207 | ENGIE ENERGIE SERVICES | Actif | DTVM | Agence CHAMPIGNY |  | 1 | 01/01/1969 | 07/01/2000 |  | FALSE | Géothermie |  |  |  | Oui | Géothermie | 5400542001 | 128 | 0 |  | 0 | Non |  |  | Non | [8 empty] | conforme arrêté PIC | L25 ENGIE COFELY | PFI
CHF0000127 | #N/A | Chaufferie | 119SICHF3 | EXTERIEURE | COPRO | Copropriété | Actif | DTNE | Agence BELLEVILLE |  | 1 | 01/01/1935 |  |  | FALSE | Gaz | [5 empty] | 5130335001 | 127-copro | 0 |  | 0 | [13 empty] | Copropriété | -
CHF0000105 | #N/A | Chaufferie | 114SJCHF1 | CHAUFFERIE DANS COUR | COPRO | Copropriété | Actif | DTSO | Agence AUTEUIL |  | 1 | 05/01/1958 |  |  | FALSE | Gaz | 31/10/2002 | [5 empty] | 105-copro | 0 |  | 0 | [12 empty] | passage au gaz le 31.10.02, avant fuel | Copropriété | -
CHF0000362 | #N/A | Chaufferie | 112GCF23 |  | 2018/Z5111 | CIEC LG | Actif | DTES | Agence FECAMP |  | 1 | 06/01/1955 | 07/01/1995 |  | FALSE | Gaz |  |  |  | Non |  | 5480566005 | 204-249-329-333-362 | 0 |  | 0 | Non |  |  | Non | [10 empty] | PFI
CHF0000292 | #N/A | Chaufferie | 114MAA308 |  | COPRO | Copropriété | Actif | DTSO | Agence AUTEUIL |  | 1 | 01/01/1935 |  |  | FALSE | Gaz | [6 empty] | 292-copro | 0 |  | 0 | [13 empty] | Copropriété | -
CHF0000415 | #N/A | Chaufferie | 112MSA03 |  | COPRO | Copropriété | Actif | DTES | Agence FECAMP |  | 1 | 12/01/1954 |  |  | FALSE | Gaz | 01/11/2001 | [5 empty] | 415-copro | 0 |  | 0 | [13 empty] | Copropriété | -
CHF0000341 | #N/A | Chaufferie | 114MDD305 |  | COPRO | Copropriété | Actif | DTSO | Agence AUTEUIL |  | 1 | 01/01/1935 |  |  | FALSE | Gaz | [6 empty] | 341-copro | 0 |  | 0 | [13 empty] | Copropriété | -
CHF0000183 | #N/A | Chaufferie | 115PS0310 |  | COPRO | Copropriété | Actif | DTSO | Agence AUTEUIL |  | 1 | 08/01/1989 |  |  | FALSE | CPCU | [6 empty] | 183-copro | 0 |  | 0 | [13 empty] | Copropriété | -
CHF0000052 | #N/A | Chaufferie | 113NFB03 | en exterieur | COPRO | Copropriété | Actif | DTSE | Agence CHOISY |  | 1 | 01/01/1932 |  |  | FALSE | CPCU | [6 empty] | 52-copro | 0 |  | 0 | [13 empty] | Copropriété | -
CHF0000233 | #N/A | Chaufferie | 117BECHF1 |  | 2018/Z5086 | CIEC LG | Actif | DTNO | Agence FIRMIN GEMIER |  | 1 | 04/01/1933 | 07/01/1991 |  | FALSE | Gaz |  |  |  | Non |  | 5481167001 | 233 | 2 | Deux chaudières HOVAL Ultragas 650 | 0 | Oui |  | Moteur 2018 | Non | [8 empty] | cogé 01/11/2005 - conforme PIC | B21 | MCI cogé
CHF0000117 | #N/A | Chaufferie | 117BPBAC01 |  | 2018/Z5080 | CIEC LG | Actif | DTNO | Agence FIRMIN GEMIER |  | 1 | 12/01/1961 | 07/01/2011 |  | FALSE | CPCU |  |  |  | Non |  | 5487835001 | 117 | 0 |  | 0 | Non |  |  | Non | [9 empty] | L8 | PFI
CHF0000298 | #N/A | Chaufferie | 113B1CHF1 | CHAUFFERIE DANS COUR | COPRO | Copropriété | Actif | DTSE | Agence CHOISY |  | 1 | 01/01/1935 |  |  | FALSE | Gaz | 01/09/1999 | [5 empty] | 298-copro | 2 |  | 0 | [13 empty] | Copropriété | -
CHF0000336 | #N/A | Chaufferie | 113ABC29 | UFFI SYNDIC | COPRO | Copropriété | Actif | DTSE | Agence CHOISY |  | 1 | 02/01/1968 |  |  | FALSE | CPCU | [6 empty] | 336-copro | 0 |  | 0 | [12 empty] | marché privé syndic | Copropriété | -
CHF0000297 | #N/A | Chaufferie | 114MBB204 |  | COPRO | Copropriété | Actif | DTSO | Agence AUTEUIL |  | 1 | 01/01/1935 |  |  | FALSE | Gaz | [6 empty] | 297-copro | 0 |  | 0 | [13 empty] | Copropriété | -
CHF0000313 | #N/A | Chaufferie | 115DE0208 |  | COPRO | Copropriété | Actif | DTSO | Agence AUTEUIL |  | 1 | 09/01/1954 |  |  | FALSE | Gaz | [6 empty] | 313-copro | 0 |  | 0 | [12 empty] | contrat provisoire privé par UFFI | Copropriété | -
CHF0000232 | #N/A | Chaufferie | 117ASD101 |  | 2012/Z5072 | CIEC LG | Actif | DTNO | Agence PISAN |  | 1 | 01/01/1932 |  |  | FALSE | Gaz | 01/10/2000 |  |  |  |  | 5481159004 | 125-193-195-232-268-345-467-539 | 2 |  | 0 | [13 empty] | B15 | MCI cogé
CHF0000645 | #N/A | Chaufferie | 105BR |  |  |  | Actif | Logi.siège |  |  | 1 | 01/01/1850 |  |  | FALSE | CPCU | [6 empty] | 645-SIEGE | 0 |  | 0
CHF0000210 | #N/A | Chaufferie | 194VS90E | PRIMAIRE SOUS-STATION ESC 89 BAT H | COPRO | Copropriété | Actif | DTVM | Agence CHAMPIGNY |  | 1 | 01/01/1968 |  |  | FALSE | chauf. Urbain | [6 empty] | 210-copro | 1 |  | 0
CHF0000650 | #N/A | Chaufferie | 105NH01 |  | 2017/A0205 | ENGIE ENERGIE SERVICES | Actif | DTSE | Ag. GEOFFROY ST HILAIRE |  | 1 | 01/01/1972 | 07/01/1977 |  | FALSE | CPCU | 10/07/2017 |  |  | Non |  | 5130766001 | 650 | 2 |  | 0 | Non |  |  | Non |  |  |  | Non | [5 empty] | L24 | PFI
CHF0000677 | #N/A | Chaufferie | 111CL0102 |  | 2019/Z5033 | CIEC LG | Actif | DTNE | Agence COLONEL FABIEN |  | 1 | 12/23/2009 |  |  | FALSE | Electricité |  |  |  | Non |  | 5481229001 | 677 | 0 | Régulation Delta dore . Deux locaux TGBT répartis pour alimenter les Bâtiments A1-A2-A3 et les Bâtiments B1-B2-C-D Création deux tarifs jaune pour les convecteurs logements | 0 | Non |  |  | Non | [9 empty] | E2 | PF
CHF0000662 | #N/A | Chaufferie | 115CLPKC1 |  | 2018/Z5084 | CRAM | Actif | DTSO | Agence BARGUE |  | 1 | 12/11/2009 | 07/01/2010 |  | FALSE | CPCU | [5 empty] | 0 | 662 | 0 |  | 0 | [13 empty] | L11 | PFI
CHF0000684 | #N/A | Chaufferie | 192BLPKC1 |  | 2018/Z5076 | ENGIE ENERGIE SERVICES | Actif | DTSO | Agence AUTEUIL |  | 1 | 01/01/2011 | 07/01/2012 |  | FALSE | chauf. Urbain |  |  |  | Non |  | 5130867001 | AFUL-684 | 0 |  | 0 | Non |  |  | Non | [9 empty] | L6 | PF
CHF0000688 | #N/A | Chaufferie | 115FRPKC1 |  | 2018/Z5085 | CRAM | Actif | DTSO | Agence BARGUE |  | 1 | 01/09/2012 | 07/01/2012 |  | FALSE | CPCU | [5 empty] | 0 | 688 | 0 |  | 0 | [13 empty] | L11 | PFI
CHF0000703 | #N/A | Chaufferie | 193BC10AB24 |  | 2019/Z5054 | PARITHERM LG | Actif | DTES | Agence MENILMONTANT |  | 1 | 01/01/2013 |  |  | FALSE | Chauf. Urbain | [5 empty] | STR021220 | 703 | 0 |  | 0 | [13 empty] | L17 | PFI
CHF0000705 | #N/A | Chaufferie | 117C10101 |  | 2018/Z5077 | ENGIE ENERGIE SERVICES | Actif | DTNO | Agence PISAN |  | 1 | 03/19/2013 |  |  | FALSE | CPCU | [5 empty] | 5130868001 | 705 | 0 |  | 0 | [13 empty] | L6 | PFI
CHF0000702 | #N/A | Chaufferie | 113ACHH1 |  | 2017/A0201 | CIEC LG | Actif | DTSE | Agence ROUSSELLE |  | 1 | 12/01/1969 | 07/01/2009 |  | FALSE | CPCU | [5 empty] | 5483356001 | 702 | 0 |  | 0 | [13 empty] | L2 | PFI
CHF0000706 | #N/A | Chaufferie | 192BG0101 |  | 2018/Z5076 | ENGIE ENERGIE SERVICES | Actif | DTSO | Agence AUTEUIL |  | 1 | 04/05/2013 |  |  | FALSE | Chauf. Urbain | [5 empty] | 5130971001 | 706 | 0 |  | 0 | [13 empty] | L6 | PF
CHF0000720 | #N/A | Chaufferie | 111C70101 |  |  |  | Actif | DTNE | Agence COLONEL FABIEN |  | 1 | 12/02/2013 |  |  | FALSE | CPCU | [6 empty] | AFUL-720 | 0 |  | 0 | [13 empty] | - | 0
CHF0000726 | #N/A | Chaufferie | 107PV0101 |  | 2018/Z5076 | ENGIE ENERGIE SERVICES | Actif | DTSO | Agence AUTEUIL |  | 1 | 12/18/2014 |  |  | FALSE | CPCU |  |  |  | Non |  | 5131099001 | 726 | 0 |  | 0 | Non |  |  | Non | [9 empty] | L6 | PFI
CHF0000737 | #N/A | Chaufferie | 193BA0101 | rdc immeuble - acces par rue G.Tillon | 2018/Z5078 | CRAM | Actif | DTNO | Agence FLAMMARION |  | 1 | 06/30/2015 |  |  | FALSE | CPCU |  |  |  | Non |  | 0 | 737 | 1 |  | 0 | Non |  |  | Non | [9 empty] | L29 | PF
CHF0000738 | #N/A | Chaufferie | 193TG0201 | local rdc - accès par allée de paris | 2018/Z5078 | CRAM | Actif | DTNO | Agence FLAMMARION |  | 1 | 06/30/2015 |  |  | FALSE | CPCU |  |  |  | Non |  | 0 | 738 | 1 |  | 0 | Non |  |  | Non | [9 empty] | L29 | PF
CHF0000739 | #N/A | Chaufferie | 104QH0101 |  | 2018/Z5078 | CRAM | Actif | DTSE | Ag. GEOFFROY ST HILAIRE |  | 1 | 09/15/2015 |  |  | FALSE | CPCU |  |  |  | Non |  | 0 | 739 | 0 |  | 0 | Non |  |  | Non | [9 empty] | L29 | PF
CHF0000740 | #N/A | Chaufferie | 117RB01 | sous sol - dessert aussi la crèche du 47 Rebière (HP3=02) | 2018/Z5080 | CIEC LG | Actif | DTNO | Agence FIRMIN GEMIER |  | 1 | 09/15/2015 |  |  | FALSE | CPCU |  |  |  | Non |  | 5487857001 | 740 | 2 | Collard Trolart 2*120 kW | 240 | Non |  |  | Non | [10 empty] | PFI
CHF0000763 | #N/A | Chaufferie | 113LF01 | A droite de l'entrée du 137 avenue de France (bât A) | 2017/A0203 | ENGIE ENERGIE SERVICES | Actif | DTSE | Agence CHOISY |  | 1 |  |  |  | TRUE | CPCU | 05/09/2017 |  |  | Oui | Eaux grises | 5400690001 | 763 | 0 |  | 390 | Non |  |  | Oui | eau/eau | PAC BIO FLUIDES |  | Oui | Biofluides |  |  |  |  | L 11 | PFI
CHF0000760 | #N/A | Chaufferie | 115CV0101 |  | 2018/Z5084 | CRAM | Actif | DTSO | Agence BARGUE |  | 1 |  |  |  | FALSE | CPCU |  |  |  | Non |  | 0 | 760 | 1 |  | 250 | Non |  |  | Non |  |  |  | Non | [6 empty] | PFI
CHF0000774 | #N/A | Chaufferie | 114AT | 68 Boulevard Jourdan - 75014 Paris. Chaufferie en parking RDC SST n°2. | 2018/Z5077 | ENGIE ENERGIE SERVICES | Actif | DTSO | Agence LAFENESTRE | [5 empty] | FALSE | CPCU |  |  |  | Non |  | 5401095001 | 774 | 1 | Boucle d'eau chaude CPCU | 0 | Non |  |  | Non |  |  |  | Non | [5 empty] | L9 | PFI
CHF0000758 | #N/A | Chaufferie | 219BM01A | En sous-sol avec ABK | 2015/Z5148 | CIEC LG | Actif | DTNE | Agence CHAUMONT | Passage d'individuel au collectif | 1 |  |  |  | FALSE | CPCU | 2018-02-01 |  |  | Non |  | CIEC 5480565001 | 758 | 3 |  | 0 | Non |  |  | Non |  |  |  | Non | [6 empty] | PFI
CHF0000779 | #N/A | Chaufferie | 111CA0101 | Depuis la cour au rez de chaussée | 2019/Z5046 | CIEC LG | Actif | DTNE | Agence COLONEL FABIEN |  | 1 |  |  |  | TRUE | Gaz |  |  |  | Oui | Solaire thermique | 5480234001 | 779 | 2 | AUER Pulsatoire x 2 | 120 | Non |  |  | Non |  |  |  | Non | [5 empty] | L12 | MCI
CHF0000777 | #N/A | Chaufferie | 111BRPKC1 | Accès par pk | 2019/Z5046 | CIEC LG | Actif | DTNE |  |  | 1 |  |  |  | FALSE | Gaz |  |  |  | Oui | Solaire thermique | 5480038001 | 777 | 2 | Atlantic guillot condensinox ( unitaire 100kw) | 200 | Non |  |  | Non |  |  |  | Non | [5 empty] | L12 | MCI
CHF0000769 | #N/A | Chaufferie | 117MRPKC1 | Sous station au 1er sol | 2018/Z5077 | ENGIE ENERGIE SERVICES | Actif | DTNO | Agence PISAN |  | 1 |  |  |  | FALSE | CPCU | 18/12/2018 |  |  | Non |  | 5401216001 | 769 | 2 | CPCU boucle à 3 tubes - 1 échangeur CHAUFFAGE et 1 échangeur ECS | 0 | Non |  |  | Non |  |  |  | Non | [6 empty] | PFI
CHF0000768 | #N/A | Chaufferie | 117MR0101 | 1ER SOUS SOL | 2018/Z5077 | ENGIE ENERGIE SERVICES | Actif | DTNO | Agence PISAN |  | 1 |  |  |  | FALSE | CPCU | 18/12/2018 |  |  | Non |  | 5401128001 | 768 | 1 |  | 0 | Non |  |  | Non |  |  |  | Non | [6 empty] | PFI
CHF0000534 | #N/A | Chaufferie | 110GBFOY | Foyer RPA | 2019/Z5046 | CIEC LG | Actif | DTNE | DTNE DPLF - Foyers |  | 1 |  |  | CHF0000287 | FALSE | CPCU |  |  |  | Non |  | 5482253001 | 287-534 | 0 |  | 0 | Oui |  |  | Non | [10 empty] | PFI
CHF0000791 | #N/A | Chaufferie | 112BI | 43 avenue du Général Michel Bizot 75012 | 2015/Z5148 | CIEC LG | Actif | DTES | Agence FECAMP |  | 1 |  |  |  | TRUE | Gaz |  |  |  | Non |  | 5481122001 |  | 0 |  | 0 | Non |  |  | Non | [10 empty] | PF
CHF0000792 | #N/A | Chaufferie | 110JA | 66 quai des Jemmapes 75010 | 2015/Z5148 | CIEC LG | Actif | DTNE | Agence COLONEL FABIEN |  | 1 |  |  |  | TRUE | Gaz |  |  |  | Non |  | 5481006001 |  | 3 | 3 x 70 | 210 | Non |  |  | Non | [10 empty] | PFI
CHF0000793 | #N/A | Chaufferie | 113SB | 17 boulevard du général Jean SIMON BERLIER ( 1er sous sol) | 2017/A0203 | ENGIE ENERGIE SERVICES | Actif | DTSE | Agence BEDIER |  | 1 |  |  | ECS0000892 | FALSE | CPCU |  |  |  | Oui | Eaux grises | 5401628001 |  | 2 | Echangeur CETETHERM : 260 KW Echangeur CETETHERM : 310 KW Contrat CPCU / 465 kW de puissance souscrite, décomposée comme suit 64 logements PH : 304 kW Foyer COALLIA : 101 kW Crèche DFPE : 60 kW | 570 | Non |  |  | Oui | eau/eau | Facteur 7 | [7 empty] | 23 | PFI
CHF0000797 | #N/A | Chaufferie | 101AS0102 | 1er sous sol au 20 rue de l'Arbre Sec | 2018/Z5078 | CRAM | Actif | DTSE | Ag. GEOFFROY ST HILAIRE |  | 1 |  |  | ECS0000893 | TRUE | CPCU |  |  |  | Non |  |  |  | 2 | Echangeur vapeur | 0 | Non |  |  | Non |  |  |  | Non | [5 empty] | LOT 29 | PFI
CHF0000798 | #N/A | Chaufferie | 101AS0201 | 1er sous sol au 32 rue de l'Arbre Sec | 2018/Z5078 | CRAM | Actif | DTSE | Ag. GEOFFROY ST HILAIRE |  | 1 |  |  | ECS0000894 | TRUE | CPCU |  |  |  | Non |  |  |  | 2 | Echangeur Vapeur | 0 | Non |  |  | Non |  |  |  | Non | [5 empty] | LOT 29 | PFI
CHF0000795 | #N/A | Chaufferie | 113AJ0202 | 1ER sous sol du 3 Jenner | 2017/M0206 | ENGIE ENERGIE SERVICES | Actif | DTSE | Ag. GEOFFROY ST HILAIRE |  | 1 |  |  |  | FALSE | CPCU |  |  |  | Oui | Eaux grises | 0PREO6G023 |  | 2 | Deux échangeurs vapeurs | 0 | Non |  |  | Non |  |  |  | Non | [5 empty] | lot 24 | PFI
CHF0000800 | #N/A | Chaufferie | 120EU | Sous sol | 2018/Z5078 | CRAM | Actif | DCI | DCI DNA |  | 1 |  |  |  | TRUE | Gaz |  |  |  | Non |  |  |  | 0 | 2 chaudières gaz | 0 | Non |  |  | Non | [9 empty] | L47 | PFI
CHF0000794 | #N/A | Chaufferie | 114OB | Immeuble fond de cour au 1er sous-sol | 2018/Z5081 | ENGIE ENERGIE SERVICES | Actif | DTSO | DTSO DPLF - Foyers |  | 1 |  |  |  | FALSE | Gaz |  |  |  | Non |  | 0PREO6G022 |  | 2 | Immeuble « résidence étudiante » en fond de cour, 26 av de l’Observatoire 75014 Immeuble « maison relai » sur rue, 26 av de l’Observatoire 74015 | 0 | Non |  |  | Non |  |  |  | Oui | biofluide |  |  |  |  | LOT 32 | PFI
CHF0000799 | #N/A | Chaufferie | 113FC02 |  | 2017/A0203 | ENGIE ENERGIE SERVICES | Actif | DTSE | Agence BEDIER |  | 1 |  |  |  | FALSE | CPCU |  |  |  | Oui | Air extrait | 0PREO6G024 |  | 0 | A compléter Fiche Tririga en attente | 0 | Non |  |  | Oui | air/eau | [8 empty] | L23 | PFI
CHF0000803 | #N/A | Chaufferie | 115RK | 18 B Ingénieur Robert Keller 1er s/sol ( coffre à clef rdc / rue) |  |  | Actif | DTSO | Agence BARGUE |  | 1 |  |  |  | FALSE | Gaz |  |  |  | Non |  |  |  | 2 |  | 0 | Non |  |  | Non |  |  |  | Non | [5 empty] | 36 | PFI