## BDD CIgaz
DONNEES PATRIMONIALES | [11 empty] | EQUIPEMENTS INDIVIDUELS GAZ | [9 empty] | EQUIPEMENTS COLLECTIFS |  |  |  |  | Modèles des chaudières | Radiateurs électriques | Panneaux solaires photovoltaique | Thermiques | DONNEES TRAVAUX IMMEUBLE
[12 empty] | Chaudières standard ou Basse Température raccordées sur |  |  |  | Chaudières à condensation raccordées sur: |  |  |  | Autres
HP2 | Nom du groupe | Nombre de logements | Date de construction | Adresse | Code postal | Ville | DT | Nb d'équipements individuels gaz | Nb d'équipements collectifs | Années (chaudières & chauffe-bains) à titre indicatif | Années rempl des caissons | Conduit de fumées | Ventouse | DSC | 3CE | Conduit tubé condens. | Ventouse | 3CE | Solaire ventouse | Chauffe-eau gaz / Chauffe bain gaz | Radiateur gaz | VMC Sanitaire | VMC individuelle / Tourelles | Astato mécanique | VMC Gaz | Conduit 3CE |  |  |  |  | P3R | Travaux réalisés | Date d'achèvement travaux | Adresse de l'opération | Travaux réalisés | Date d'achèvement travaux | Adresse de l'opération
111AM | AMELOT 130 | 36 | 0 | 130 rue Amelot | 75011 | PARIS | NE | 36 | 1 | 2011 | [6 empty] | 36 |  |  |  |  | 1 |  |  |  |  | THEMAPLUS CONDENS
111B5 | BASFROI 41 | 2 | 01/01/1840 | Basfroi ( rue ) n° 41 | 75011 | PARIS | NE | 2 | 0 | 2021 | [6 empty] | 2 | [9 empty] | ATLANTIC NAIA 2 MICRO 25 |  |  |  | 2021
111BE | PAULBERT9 | 19 | 01/01/1880 | 9 rue Paul Bert | 75011 | PARIS | NE | 5 | 1 | 2011 | [6 empty] | 5 |  |  |  |  | 1 |  |  |  |  | THEMAPLUS CONDENS
111C1 | 189 CHARONNE | 23 | 01/01/1907 | 189 rue de Charonne | 75011 | PARIS | NE | 23 | 1 | 2016 | [6 empty] | 23 |  |  |  |  | 1
111C3 | CHARONNE 32/34 | 18 | 01/01/1895 | 32/34 rue de Charonne | 75011 | PARIS | NE | 18 | 0 | 2015 | [6 empty] | 18 | [9 empty] | ISOTWIN CONDENS
111CH | CHARONNE 63 | 8 | 01/01/1850 | 63 rue de Charonne | 75011 | PARIS | NE | 7 | 0 | 2016 | [5 empty] | 2 | 5 | [9 empty] | THEMAFAST CONDENS F25+ 2 tubages conduit |  |  |  | 2016 | Chaudière individuelle haute performance énergétique | 03/08/2016 | 63 RUE DE CHARONNE
111CM | CHEMIN VERT 35 | 22 | 01/01/1910 | 35 rue Chemin Vert 2 rue Moufle | 75011 | PARIS | NE | 7 | 0 | 2015 |  |  | 6 | [6 empty] | 1
111CP | CHANZY30/30BIS | 19 | 2007-02-16 | 30/30BIS rue Chanzy | 75011 | PARIS | NE | 20 | 1 | 2007 |  |  | 20 | [8 empty] | 1
111FR | FOLIE REGNAULT 20 | 60 | 01/03/1955 | 18/20 rue de la Folie Regnault | 75011 | PARIS | NE | 60 | 6 | 2022 |  |  | 2 |  |  |  | 58 |  |  |  |  | 6 |  |  |  |  | ATLANTIC NAIA 2 MICRO 25 |  |  |  | 2022 | Chaudière individuelle à haute performance énergétique | 31/12/2022 | 18-20 rue de la Folie Regnault
111GP | GRAND PRIEURE 4 | 17 | 01/01/1840 | 4 rue du Grand Prieuré | 75011 | PARIS | NE | 8 | 1 | 2022 | [6 empty] | 8 |  |  |  |  | 1 |  |  |  |  | ATLANTIC NAIA |  |  |  | 2022 | Chaudière individuelle à haute performance énergétique | 16/12/2022 | 4 rue du Grand Prieure
111LA | LAPPE 45 | 6 | 01/01/1850 | 45 Lappe | 75011 | PARIS | NE | 6 | 0 | 2015 |  | 6
111M2 | MORET 22/26 | 25 | 01/02/1998 | 22/26 Moret | 75011 | PARIS | NE | 25 | 2 | 2012 |  |  | 25 | [8 empty] | 2
111P4 | PHILIPPE AUGUSTE 13BIS | 23 | 01/01/1890 | 13BIS avenue Philippe Auguste | 75011 | PARIS | NE | 13 | 0 | 2019 |  | 8 | 3 | [6 empty] | 2 | [6 empty] | Themafast condens |  |  |  | 2019
111PB | PAUL BERT CESSELIN AMEUB | 43 | 2007-03-16 | 12 rue Paul Bert 3/5 impasse | 75011 | PARIS | NE | 41 | 13 | 2007 |  |  |  |  | 41 | [6 empty] | 6 |  |  |  | 7
111R9 | CHARLES DALLERY 27/29 | 21 | 2001-03-18 | 27/29 passage Charles Dallery | 75011 | PARIS | NE | 21 | 1 | 2017 | 1 Caisson en 2017 |  | 4 |  |  |  | 17 |  |  |  |  | 1 | [8 empty] | 2017 | Chaudière individuelle haute performance énergétique | 14/09/2016 | 90/90BIS RUE DE LA ROQUETTE
111RO | ROQUETTE-RANVIER-FOLIE R | 317 | 01/01/1931 | 170/176 Roquette 1/4 Henri Ranvier | 75011 | PARIS | NE | 311 | 0 | 1999 - plan climat 2015 |  | 198 | 109 |  |  |  | 2 |  |  | 2 | [11 empty] | REHABILITATION ET PLAN CLIMAT | 2025-06-15
111S9 | SAINT SEBASTIEN 9 | 34 | 01/01/1850 | 9 rue Saint Sébastien | 75011 | PARIS | NE | 34 | 0 | 2019 |  | 34 | [18 empty] | 2019
111TB | CITE DES 3 BORNES 6 | 12 | 01/01/1850 | 6 cité des Trois Bornes | 75011 | PARIS | NE | 12 | 0 | 2008 |  |  | 12 | [13 empty] | URBIA |  |  |  | 2023
111VE | CHEMIN VERT 120 | 15 | 2013-03-09 | 120 rue du Chemin Vert | 75011 | PARIS | NE | 14 | 0 | 2013 | [6 empty] | 14 | [9 empty] | THEMAPLUS CONDENS
111VM | VILLAMARCES | 10 | 2016-10-31 | 21 villa Marcès | 75011 | PARIS | NE | 10 | 3 | 2015 |  |  |  |  | 10 | [6 empty] | 1 |  |  |  | 2 | MIRA GREEN
111VO | VOLTAIRE 263 | 29 | 01/01/1865 | 263 rue Voltaire | 75011 | PARIS | NE | 23 | 0 | 2009 |  |  | 23 | [13 empty] | THEMAPLUS F25 |  |  |  | 2023
112AN | ARNOLD NETTER-SAHEL | 147 | 01/12/1951 | 1 avenue du Docteur Arnold Netter | 75012 | PARIS | ES | 16 | 0 | 2019 |  | 16
112B3 | BARON LE ROY 31/35 | 45 | 30/10/1996 | 31/35 Baron le Roy | 75012 | PARIS | ES | 45 | 3 | 2011 |  |  | 44 |  |  |  | 1 |  |  |  |  | 3
112B4 | BARON LE ROY 39/43 | 57 | 03/03/1997 | 39/43 Baron le Roy | 75012 | PARIS | ES | 57 | 3 | 2011 |  |  | 55 |  |  |  | 2 |  |  |  |  | 3
112BL | BRECHE AUX LOUPS 46 | 24 | 01/01/1930 | 46 Brèche aux Loups | 75012 | PARIS | ES | 17 | 0 | 2020 | [6 empty] | 17 | [9 empty] | Chaffoteaux Nexia 25FF |  |  |  | 2020
112CD | CLAUDE DECAEN 10/12 | 147 | 16/02/1932 | 10/12 Claude Decaen | 75012 | PARIS | ES | 147 | 0 | 2016 |  | 142 | 3 |  |  |  | 2 | [9 empty] | INOA EVO 25 CF |  |  |  | 2016
112GC | G CONTENOT-C DECAEN | 485 | 01/06/1955 | 1/9 2/8 Georges Contenot | 75012 | PARIS | ES | 6 | 1 | 2014 - plan climat 2016 |  |  | 6 | [8 empty] | 1 | [9 empty] | Chaudière basse température avec contrat d'exploitation PLAN CLIMAT | 30/05/2014 15/11/2021 | 46 rue de la Brèche aux Loups
112GW | GRAVELLE-WATTIGNIES | 66 | 01/07/1955 | 8/16 rue de Gravelle | 75012 | PARIS | ES | 66 | 6 | 2022 | [6 empty] | 66 |  |  |  |  | 6 |  |  |  |  | ATLANTIC NAIA 2 MICRO 25 |  |  |  | 2022 | Chaudière individuelle à haute performance énergétique | 29/07/2022 | 8 -16 rue de Gravelle
112LC | LACHAMBEAUDIE | 19 | 01/01/1900 | 1 place Lachambeaudie | 75012 | PARIS | ES | 13 | 0 | nc |  | 7 |  |  |  |  | 6
112MB | MICHEL BIZOT 64 | 23 | 01/01/1920 | 64 ave du Général Michel Bizot | 75012 | PARIS | ES | 3 | 0 | 2011 |  | 2 |  |  |  |  | 1
119KA | ALPHONSE KARR | 482 | 01/08/1932 | 9/37 22/36 Alphone Karr | 75019 | PARIS | NE | 485 | 25 | 2015 DDR raccord CPCU ? | [6 empty] | 485 |  |  |  |  | 25 | [9 empty] | Chaudière individuelle haute performance énergétique REHABILITATION ET PLAN CLIMAT | 30/10/2015 15/09/2027 | 5-37 /22-36 rue Alphonse Karr
119NS | NANTES 23/29 | 51 | 2007-07-25 | 23/29 rue de Nantes | 75019 | PARIS | NE | 51 | 3 | 2022 |  |  | 1 |  |  |  | 50 |  |  |  |  | 3 | [8 empty] | 2022 | Chaudière individuelle à haute performance énergétique | 31/12/2022 | 23-29 rue de Nantes
120BP | BELLEVILLE-PELLEPORT | 77 | 01/11/1955 | 169 rue Pelleport | 75020 | PARIS | ES | 77 | 5 | 2014 |  |  | 77 | [8 empty] | 5 | [9 empty] | Chaudière individuelle basse température | 10/12/2014 | 169 rue Pelleport
120DG | DOCTEUR GLEY 32 | 136 | 01/06/1975 | 32 Docteur Gley | 75020 | PARIS | ES | 27 | 1 | 2015 |  |  | 4 |  |  |  | 23 |  |  |  |  | 1 | [9 empty] | Chaudière individuelle haute performance énergétique | 14/12/2015 | 32 avenue du Docteur Gley
120DU | DULAURE 3-V DEJEANTE 4 | 48 | 01/01/1953 | 3 Dulaure 4 Victor Dejeante | 75020 | PARIS | ES | 48 | 4 | 2014 |  |  | 48 | [8 empty] | 4 | [9 empty] | Chaudière individuelle basse température | 16/04/2014 | 3 rue Dulaure / 4 rue Victor Dejeante
120G9 | GAMBETTA 119 | 21 | 01/01/1910 | 119 av Gambetta | 75020 | PARIS | ES | 18 | 0 | 2010 |  | 3 | 4 |  |  |  | 11
120GT | GAMBETTA-TOURELLES | 54 | 01/06/1952 | 239 avenue Gambetta | 75020 | PARIS | ES | 40 | 0 | 2016 |  | 15 | 5 |  |  | 1 | 19 | [9 empty] | 10 ACLEIS 24 TN NGLM 24 (ELM)-CF/ 1 MEGALIA CGLA24 (CF)/ 4 INOA EVO 25FF (BT ventouse)/ 2 INOA EVO 25 CF EU (CF)/ 10 MEGALIA CONDENS AGVAC 24/ 1 MIRA C GREEN 25 FF EU (condens ventouse)/ + 5 autres |  |  |  | 2016 | Chaudière individuelle haute performance énergétique | 14/11/2017 | 239 AVENUE GAMBETTA
120HB | HAXO-BORREGO | 60 | 01/07/1956 | 77 rue Haxo | 75020 | PARIS | ES | 60 | 3 | 2011 |  |  | 60 | [8 empty] | 3
120HJ | HELENE JACKUBOWITZ 22 | 14 | 2000-06-20 | 22 Hélène Jacubowitz | 75020 | PARIS | ES | 14 | 5 | 2022 |  |  | 8 |  |  |  | 6 |  |  |  |  | 5 | [8 empty] | 2022
120I5 | VILLIERS L'ISLE ADAM 95 | 2 | 01/05/1993 | 95 rue Villiers de l'Isle Adam | 75020 | PARIS | ES | 1 | 0 | 2011 |  |  | 1
120I9 | VILLIERS DE L ISLE ADAM | 11 | 2014-12-15 | 2 rue Villiers de l Isle Adam | 75020 | PARIS | ES | 9 | 1 | 2009 | [5 empty] | 0 | 9 |  |  |  |  | 1 |  |  |  |  | DE DIETRICH CONDENSATION MCX 24/28 MI
220BE | BELGRAND 45 | 126 | 01/06/1929 | 45 Belgrand 3 Geo Chavez | 75020 | PARIS | ES | 122 | 1 | 2014 |  | 122 | [9 empty] | 1 | [9 empty] | Chaudière individuelle basse température | 27/05/2014 | 45 rue Belgrand / 3 rue Geo Chavez
220MO | MORTIER 36/56 | 344 | 01/12/1930 | 36/56 Mortier 3 Victor Dejeante | 75020 | PARIS | ES | 339 | 0 | 2021 |  | 4 |  |  |  | 282 | 53 | [9 empty] | ATLANTIC NAIA 2 MICRO 25 |  |  |  | 2021 | REHABILITATION ET PLAN CLIMAT | 2027-03-15
220TG | TELEGRAPHE-BORREGO | 208 | 01/11/1921 | 28 Télégraphe 17/21 Borrégo | 75020 | PARIS | ES | 209 | 0 | 2016 |  | 206 |  |  |  |  | 2 |  |  | 1 | [6 empty] | 2 MIRA C GREEN 201 INOA EVO 25 CF EU |  |  |  | 2016
112C3 | CHARENTON103/103BIS | 33 | 2007-01-31 | 103/103BIS rue de Charenton | 75012 | PARIS | ES | 25 | 3 | 2021 | [6 empty] | 12 | 13 |  |  |  | 3 |  |  |  | 3 | ATLANTIC NAIA 2 MICRO 25 |  |  |  | 2021
112CR | CHARENTON-RAMBOUILLET | 48 | 2002-03-06 | 160/164 rue de Charenton | 75012 | PARIS | ES | 48 | 5 | 2014 |  |  | 48 | [8 empty] | 5 | [9 empty] | Chaudière individuelle basse température | 01/07/2014 | 160/164 rue de Charenton / 35 rue de Rambouillet
112DL | DAUMESNIL 280 | 12 | 01/01/1880 | 280 avenue Daumesnil | 75012 | PARIS | ES | 12 | 1 | 2011 |  | 12 | [9 empty] | 1
112DM | DAUMESNIL 270 | 20 | 2009-07-17 | 270 avenue Daumesnil | 75012 | PARIS | ES | 20 | 3 | 2009 |  |  | 20 | [8 empty] | 3 | [8 empty] | 2023 | Chaudière individuelle à haute performance énergétique | 13/07/2023 | 270 bis avenue Daumesnil
112DO | DORIAN-P.BOURDAN-PICPUS | 165 | 01/08/1950 | 10 rue Dorian | 75012 | PARIS | ES | 153 | 10 | 2021 |  |  | 2 |  |  |  | 151 |  |  |  |  | 10 |  |  |  |  | ATLANTIC NAIA 2 MICRO 25 |  |  |  | 2021
112JA | JAUCOURT-PICPUS | 24 | 01/09/1955 | 1 rue Jaucourt | 75012 | PARIS | ES | 24 | 2 | 2014 |  |  | 24 | [8 empty] | 2 | [9 empty] | Chaudière individuelle basse température | 13/05/2014 | 1 rue Jaucourt
112LY | 45 RUE DE LYON | 17 | 2020-12-18 | 45 rue de Lyon | 75012 | PARIS | ES | 10 | 0 | 2003 - Travaux DT à venir |  | 8 | 2
112LY | 45 RUE DE LYON | 17 | 2020-12-18 | 45 rue de Lyon | 75012 | PARIS | ES | 10 | 0 | 2003 - Travaux DT à venir |  | 9 | 1 | [8 empty] | 1
112RT | EDOUARD ROBERT-TOURNEUX | 608 | 01/04/1924 | 2/32 Edouard Robert | 75012 | PARIS | ES |  | 0 | 2001 - réha 2017 à 2021 | [5 empty] | 595 | [15 empty] | Chaudière à condensation (bâtiment tertiaire) REHABILITATION ET PLAN CLIMAT | 30/11/2013 15/03/2022 | 16 rue Edouard Robert
112RT | EDOUARD ROBERT-TOURNEUX | 608 | 01/04/1924 | 2/32 Edouard Robert | 75012 | PARIS | ES | 595 | 0 | 2001 - réha 2017 à 2021 | [5 empty] | 583 | [6 empty] | 583 | [8 empty] | Chaudière à condensation (bâtiment tertiaire) REHABILITATION ET PLAN CLIMAT | 30/11/2013 15/03/2022 | 16 rue Edouard Robert
112S8 | FBG SAINT ANTOINE 80 | 29 | 01/01/1895 | 80 rue du Faubourg Saint Antoine | 75012 | PARIS | ES | 17 | 0 | 2014 |  |  | 17 | [18 empty] | Chaudière individuelle basse température | 19/05/2014 | 80 rue du Faubourg Saint Antoine
112SA | FBG ST ANTOINE 84 | 19 | 01/01/1920 | 84 rue du Fbg St Antoine | 75012 | PARIS | ES | 8 | 2 | 2010 |  | 8 | [9 empty] | 2
120AD | ALEXANDRE DUMAS 101 | 8 | 01/01/1850 | 101 rue Alexandre Dumas | 75020 | PARIS | ES | 8 | 1 | 2019 | [6 empty] | 8 |  |  |  |  | 1 |  |  |  |  | MEGALIS CONDENS |  |  |  | 2019 | Chaudière individuelle haute performance énergétique | 22/05/2019 | 10 rue Alexandre Dumas 75020
120AM | AMIENS | 249 | 01/07/1954 | 1/3 2/4 Amiens 5/7 Harpignies | 75020 | PARIS | ES | 8 | 1 | 2006 | [9 empty] | 8 |  | 1 |  |  |  |  | ELM - LM10
120BL | BAGNOLET 108 | 9 | 01/01/1780 | 108 rue de Bagnolet | 75021 | PARIS | ES | 3 | 2 |  |  | 3 | [9 empty] | 2 |  |  |  |  | SD- THEMAPLUS COND 25
120BU | BUZENVAL 71/73 | 10 | 01/01/1930 | 71/73 Buzenval | 75020 | PARIS | ES | 7 | 3 | 2020 |  |  | 0 |  |  |  | 7 |  |  |  |  | 3 |  |  |  |  | MEGALIA CONDENS |  |  |  | 2020
120BV | ST BLAISE 34/40-VITRUVE | 26 | 01/01/1800 | 34/40 Saint Blaise 49 Vitruve | 75020 | PARIS | ES | 26 | 1 | 2018 |  | 25 |  |  |  |  | 1 | [6 empty] | 1 |  |  | MEGALIA CF; MEGALIS CONDENS |  |  |  | 2018
120DI | DIEU 1 - HAIES 101/103 | 9 | 2011-09-30 | 101/103 rue des Haies | 75020 | PARIS | ES | 9 | 2 | 2011 | [6 empty] | 9 |  |  |  |  | 2 |  |  |  |  | DE DIETRICH - mcx
120GA | GALLERON 3/5 | 13 | 01/09/1980 | 3/5 Galleron | 75020 | PARIS | ES | 13 | 1 | 2012 |  |  | 13 | [8 empty] | 1 |  |  |  |  | ELM -MEGALIA
120GC | GRANDS CHAMPS 55 | 38 | 01/07/1955 | 55 rue des Grands Champs | 75020 | PARIS | ES | 38 | 2 | 2011 |  |  | 38 | [8 empty] | 2
120H2 | HAIES 76/78 | 26 | 2005-06-30 | 76/78 rue des Haies | 75020 | PARIS | ES | 26 | 2 | 2020 |  |  | 0 |  |  | 5 | 17 | 4 |  |  |  | 2 |  |  |  | 1 | NIAGARA C GREEN - MIRA C GREEN - |  |  |  | 2020
120H8 | HAIES 81 | 47 | 2008-02-11 | 81/91 rue des Haies 2/4 passage Savart | 75020 | PARIS | ES | 94 | 11 | 2008 date d'imm |  |  | 47 |  |  |  | 47 |  |  |  |  | 11 |  |  |  |  | Chaff- plrs models |  |  |  | 2022 | Chaudière individuelle à haute performance énergétique | 12/10/2022 | 81-91 rue des Haies 24 Passage Savart
120HS | HAIES 79 - SAVART 3/15 8/10 | 18 | 01/01/1850 | 8/10 passage Savart | 75020 | PARIS | ES | 18 | 18 | 2010 |  |  | 18 | [9 empty] | 17
120MA | MARAICHERS 26/28 | 49 | 01/09/1949 | 26/28 rue des Maraîchers | 75020 | PARIS | ES | 45 | 0 | 2008 |  |  | 45 | [17 empty] | 2023
120O4 | ORTEAUX 43 | 4 | 01/01/1850 | 43 rue des Orteaux | 75020 | PARIS | ES | 3 | 3 | 2008 |  |  | 3 | [8 empty] | 3
120OX | ORTEAUX 45C | 5 (Ateliers d'artiste) | 2017-05-31 | 45C rue des Orteaux | 75020 | PARIS | ES | 5 | 3 | [8 empty] | 5 |  |  |  | 1 |  |  |  | 2 | SD Thema AS condens F25
120PM | PTE DE MONTREUIL | 457 | 01/07/1934 | 2/12 Schubert 5 Paganini | 75020 | PARIS | ES | 456 | 0 | 2001 - plan climat 2019 |  | 456 | [19 empty] | REHABILITATION ET PLAN CLIMAT | 2028-03-15
120R7 | REUNION 71/73 | 8 | 01/01/1850 | 71/73 place de la Réunion | 75020 | PARIS | ES | 8 | 1 | 2015 |  |  | 8 | [8 empty] | 1 | [9 empty] | Chaudière individuelle haute performance énergétique | 21/05/2015 | 71 place de la Réunion
120V2 | VOLGA 26/30 | 34 | 01/05/1989 | 26/30 Volga 58 Maraîchers | 75020 | PARIS | ES | 34 | 2 | 2018 |  |  | 5 |  |  |  | 29 |  |  |  |  | 2 |  |  |  |  | Niagara C Green 25 EU Mira C Green ultra 25 |  |  |  | 2018 | Chaudière individuelle haute performance énergétique | 12/10/2018 | 2630 rue Volga
120V3 | VOLGA 32/34 | 10 | 01/01/1920 | 32/34 Volga | 75020 | PARIS | ES | 10 | 0 | 2018 |  | 10 | [14 empty] | Inoa 25 CF EU |  |  |  | 2018
120V4 | VOLGA 36/38 | 13 | 2000-03-17 | 36/38 Volga | 75020 | PARIS | ES | 13 | 2 | 2013 |  |  | 13 | [8 empty] | 2
120V6 | VOLGA 6/8 | 38 | 2000-10-19 | 6/8 Volga | 75020 | PARIS | ES | 38 | 6 | 2014 |  |  | 38 | [8 empty] | 6 | [9 empty] | Chaudière individuelle basse température | 01/07/2014 | 6 rue de la Volga
120VL | VIGNOLES PLANCHAT 15/31 | 99 | 2008-06-30 | 15/31 rue des Vignoles 26/30 et 34 rue de Terre Neuve | 75020 | PARIS | ES | 84 | 42 | 2008 |  |  | 42 |  |  |  | 42 | [5 empty] | 42 | [7 empty] | 2022 | Chaudière individuelle à haute performance énergétique | 12/10/2022 | 15-31 rue des Vignoles et 34 rue de Terre Neuve
120VS | VICTOR SEGALEN 1/3 | 48 | 01/02/1980 | 1/3 Victor Segalen | 75020 | PARIS | ES | 48 | 3 | 2012 |  | 48 | [9 empty] | 3
212A3 | ABEL 13 | 36 | 01/03/1928 | 13 rue Abel | 75012 | PARIS | ES | 37 | 0 | 2002 - plan climat 2019 |  | 36 | 1 | [18 empty] | REHABILITATION ET PLAN CLIMAT | 2025-12-15
212A4 | ABEL 14 | 147 | 01/02/1923 | 14 rue Abel | 75012 | PARIS | ES | 147 | 0 | 2002 - plan climat 2019 |  | 133 | 14
120E1 | ENVIERGES 1/3 | 10 | 01/01/1860 | 1/3 rue des Envierges | 75020 | PARIS | ES | 10 | 1 | 2019 |  |  |  | 9 |  |  | 1 | [7 empty] | 1 |  | 2 INOA EVO 24 VMC- 7 ACLES VMC BAS NOX -1 MEGALIS CONDENS |  |  |  | 2019
120AO | AVRON 147 | 7 | 01/01/1890 | 147 rue d'Avron | 75020 | PARIS | ES | 7 | 1 | 2016 | [6 empty] | 7 |  |  |  |  | 1
120B3 | BOYER 13/17 | 62 | 01/04/1987 | 13/17 Boyer | 75020 | PARIS | ES | 62 | 4 | 2022 |  |  |  | 62 | [10 empty] | 4 |  | THEMA C25EV |  |  |  | 2022 | Isolation des toitures terrasses | 16/10/2017 | 13/17 RUE BOYER
120B4 | BELLEVILLE 114 | 8 | 01/01/1900 | 114 rue de Belleville | 75020 | PARIS | ES | 8 | 0 | 2017 | [6 empty] | 8 | [9 empty] | Mira C Green 25 EU |  |  |  | 2017 | Chaudière individuelle haute performance énergétique | 18/09/2017 | 114 BD DE BELLEVILLE
120B7 | BELLEVILLE 74 | 5 | 01/01/1850 | 74 rue de Belleville | 75020 | PARIS | ES | 5 | 0 | 2013 |  | 5 | [19 empty] | Fenêtre ou porte-fenêtre complète avec vitrage isolant | 26/11/2019 | 74 rue de Belleville 75020 - 74 rue de Belleville
120B8 | BELLEVILLE 18 | 23 | 01/01/1850 | 18 rue de Belleville | 75020 | PARIS | ES | 13 | 0 | 2015 |  |  | 13
120BM | MENILMONTANT 58/58BIS | 10 | 01/01/1870 | 58/58BIS boulevard de Ménilmontant | 75020 | PARIS | ES | 10 | 0 | 2006 |  |  | 10 | [13 empty] | ELM - ACLEIS AGVM C 24-1H |  |  |  | 2023 | Chaudière individuelle à haute performance énergétique | 16/06/2023 | 58 bis boulevard de Menilmontant
120C4 | CASCADES 43/45 | 15 | 01/03/1986 | 43/45 rue des Cascades | 75020 | PARIS | ES | 15 | 1 | 2015 |  |  |  | 15 | [10 empty] | 1 | [6 empty] | Fenêtre ou porte-fenêtre complète avec vitrage isolant | 14/11/2017 | 43/45 RUE DES CASCADES
120C6 | CASCADES 6/8-ERMITAGE 9 | 33 | 30/01/1998 | 6/8 rue des Cascades 9 Ermitage | 75020 | PARIS | ES | 18 | 3 | 2015 |  |  | 18 | [8 empty] | 3 | [9 empty] | Chaudière individuelle haute performance énergétique | 16/10/2017 | 6/8 RUE DES CASCADES - 9 RUE DE L'ERMITAGE
120C7 | CASCADES 7/23 | 51 | 01/10/1985 | 7/23 rue des Cascades | 75020 | PARIS | ES | 50 | 4 | 2014 |  |  |  | 50 | [10 empty] | 4 |  | Chaff- INOA EVO 24 VMC |  |  |  |  | Chaudière individuelle basse température | 23/09/2014 | 11/13/23 rue des Cascades
120CA | CASCADES 46 | 9 | 01/12/1998 | 46 rue des Cascades | 75020 | PARIS | ES | 9 | 2 | 2013 |  |  |  | 9 | [10 empty] | 2
120CE | COURONNES-EUPATORIA | 324 | 01/02/1970 | 82/88 Couronnes 23 Eupatoria | 75020 | PARIS | ES | 1 | 0 | 2008 | [9 empty] | 1
120CI | CLOS 20/24-ORTEAUX 79/99 | 33 | 01/12/1979 | 20/24 Clos 79/99 Orteaux | 75020 | PARIS | ES | 33 | 11 | 2011 |  |  |  | 33 | [10 empty] | 11 | [5 empty] | 2023
120CJ | COURONNES 43-J.LACROIX | 17 | 01/12/1985 | 43 Couronnes 34 Julien Lacroix | 75020 | PARIS | ES | 17 | 0 | 2013 |  | 17 | [19 empty] | Fenêtre ou porte-fenêtre complète avec vitrage isolant | 10/12/2021 | 43 rue des Couronnes 75020
120CL | CLOS 2/22-ORTEAUX 93/99 | 595 | 01/11/1978 | 2/22 CLOS 93/99 Orteaux | 75020 | PARIS | ES | 280 | 9 | 2011 |  |  |  | 280 | [10 empty] | 9 | [5 empty] | 2023 | Isolation des toitures terrasses Chaudière à condensation avec contrat d'exploitation | 18/12/2014 05/12/2014 | 14/16 rue du Clos / 79/99 rue des Orteaux 16 rue du Clos | Chaudière collective haute performance énergétique avec contrat assurant la conduite de l’installation | 12/12/2022 | 87 rue des Orteaux
120CM | HENRI CHEVREAU 13/17 | 30 | 30/08/1998 | 13/17 Henri Chevreau | 75020 | PARIS | ES | 30 | 1 | 2012 |  |  |  | 30 | [10 empty] | 1
120CN | COURONNES 124 | 1 | 01/01/1939 | 124 rue des Couronnes | 75020 | PARIS | ES | 1 | 0 | 2010 |  | 1 | [14 empty] | ELM Leblanc
120D5 | DENOYEZ 5 | 5 | 01/01/1850 | 5 rue Dénoyez | 75020 | PARIS | ES | 5 | 1 | 2015 |  |  | 5 | [8 empty] | 1 | [9 empty] | Chaudière individuelle haute performance énergétique | 14/12/2015 | 5 rue Denoyez
120D8 | DENOYEZ 18 | 26 | 2003-10-15 | 18 rue Dénoyez | 75020 | PARIS | ES | 21 | 3 | 2015 |  |  | 21 | [8 empty] | 3 |  |  |  |  | Chaff- NIAGARA C 25 FF
120DZ | DENOYEZ 11 LEMON | 9 | 2002-03-19 | 11 rue Dénoyez | 75020 | PARIS | ES | 9 | 1 | 2015 |  |  | 6 |  |  |  | 3 |  |  |  |  | 1 |  |  |  |  | chaff- INOA EVO 25 FF V2 et 3 NIAGARA C GREEN 25 |  |  |  |  | Chaudière individuelle haute performance énergétique | 22/12/2015 | 11 rue Denoyez
120EC | ERMITAGE 29/31-CASCADES | 13 | 01/01/1850 | 29/31 Ermitage 26/28 rue des Cascades | 75020 | PARIS | ES | 13 | 3 | 2017 | 3 caissons en 2017 |  | 2 | 10 |  |  | 1 | [7 empty] | 3 |  | Inoa 24 VMC et 1 Mira C Green 25 EU |  |  |  | 2017 | Chaudière individuelle haute performance énergétique Fenêtre ou porte-fenêtre complète avec vitrage isolant | 21/07/2017 15/12/2017 | 23-31 RUE DE L'ERMITAGE 29-31 rue de l'Ermitage 26-28 rue des Cascades
120EV | ENVIERGES 35 | 16 | 1983-01-01 | 35 rue des Envierges | 75020 | PARIS | ES | 16 | 2 | 2012 |  |  | 16 | [8 empty] | 2
120JL | JULIEN LACROIX | 8 | 31/08/2007 | 15/17 rue Julien Lacroix | 75020 | PARIS | ES | 8 | 1 | 2007 |  |  | 8 | [8 empty] | 1 | [8 empty] | 2023 | Chaudière individuelle à haute performance énergétique | 16/06/2023 | 15 rue Julien Lacroix
120JU | JUILLET 12/14 | 68 | 01/04/1987 | 12/14 Juillet | 75020 | PARIS | ES | 68 | 3 | 2019 |  |  |  | 68 | [10 empty] | 3 |  | 1 INOA VMC - 67 ACLES VMC BAS NOX |  |  |  | 2019
120JX | JULIEN LACROIX 91 | 4 | 2006-02-21 | 91 rue Julien Lacroix | 75020 | PARIS | ES | 4 | 1 | 2015 |  |  | 4 | [8 empty] | 1 | [9 empty] | Chaudière individuelle haute performance énergétique | 21/05/2015 | 91 rue Julien Lacroix
120L1 | LESAGE / RAMPONEAU | 36 | 2005-08-28 | 12/14 Lesage 45/47/49 Ramponeau | 75020 | PARIS | ES | 37 | 11 | 2020 |  |  | 0 |  |  |  | 11 | 26 |  |  |  | 3 |  |  |  | 8 |  |  |  |  | 2020
120L5 | LESAGE 5 | 5 | 01/01/1850 | 5 rue Lesage | 75020 | PARIS | ES | 5 | 0 | 2021 |  |  | 1 |  |  |  | 4 | [9 empty] | ELM LEBLANC - MEGALIS CONDENS / EGALIS CONDENS |  |  |  | 2021
120LE | LESAGE 8 | 5 | 2003-04-01 | 8 rue Lesage | 75020 | PARIS | ES | 5 | 1 | 2020 | [6 empty] | 5 |  |  |  |  | 1 |  |  |  |  | MEGALIA CONDENS-MIRA C GREEN |  |  |  | 2020
120M1 | MARE34/38 CASCADES 37/41 | 30 | 2003-01-08 | 36/38 rue de la Mare | 75020 | PARIS | ES | 30 | 3 | 2015 |  |  | 30 | [8 empty] | 3 | [9 empty] | Chaudière individuelle haute performance énergétique | 12/10/2015 | 36/38 rue de la Mare
120M3 | MARE 34 | 6 | 01/07/1983 | 34 rue de la Mare | 75020 | PARIS | ES | 6 | 0 | 2015 |  | 6 | [14 empty] | chaff- INOA EVO 25 CF
120M6 | MENILMONTANT 61 | 5 | 01/01/1850 | 61 rue de Ménilmontant | 75020 | PARIS | ES | 5 | 0 | 2013 |  | 5
120M7 | MARE 70/72 | 5 | 01/05/1987 | 70/72 Mare | 75020 | PARIS | ES | 5 | 1 | 2017 | 2017 caisson gaz |  |  | 5 | [10 empty] | 1 | [5 empty] | 2017 | Fenêtre ou porte-fenêtre complète avec vitrage isolant | 07/01/2020 | 7072 rue de la Mare 75020
120M8 | MENILMONTANT 82 | 39 | 01/01/1830 | 82 rue de Ménilmontant | 75020 | PARIS | ES | 39 | 0 | 2014 |  | 39 | [19 empty] | Chaudière individuelle basse température | 27/10/2014 | 82 rue de Ménilmontant
120MC | MARE 58/60-CASCADES-SAVI | 54 | 01/11/1985 | 58/60 Mare 73/75 Cascades | 75020 | PARIS | ES | 11 | 4 | 2019 | [6 empty] | 11 |  |  |  |  | 4 |  |  |  |  | 11 MEGALIS CONDENS |  |  |  | 2019
120ME | MENILMONTANT 36 | 30 | 01/01/1830 | 36 rue de Ménilmontant | 75020 | PARIS | ES | 30 | 2 | 2014 |  |  |  | 30 | [10 empty] | 2 |  | chaff- INOA |  |  |  |  | Chaudière individuelle basse température | 11/12/2014 | 36 rue de Ménilmontant
120MH | MENILMONTANT 54/56 | 44 | 15/10/1998 | 54/56 boulevard de Ménilmontant 9 Houdard | 75020 | PARIS | ES | 44 | 4 | 2012 |  |  | 44 | [8 empty] | 4
120ML | MENILMONTANT 51/53 | 15 | 01/01/1850 | 51/53 rue de Ménilmontant | 75020 | PARIS | ES | 15 | 0 | 2013 |  | 15 | [14 empty] | de dietrich- MS 24 |  |  |  |  | Fenêtre ou porte-fenêtre complète avec vitrage isolant | 15/12/2020 | 51-53 rue de Menilmontant 3 bis rue Julien Lacroix
120MT | MENILMONTANT 113 | 1 | 01/01/1880 | 113 rue de Ménilmontant | 75020 | PARIS | ES | 1 | 1 | 2020 | [6 empty] | 1 | [5 empty] | 1
120P2 | PYRENEES 217 | 5 | 01/11/1981 | 217 Pyrénées | 75020 | PARIS | ES | 5 | 0 | 2013 |  | 5
120P5 | PANOYAUX 23 | 16 | 11/06/1999 | 21/23 Panoyaux | 75020 | PARIS | ES | 16 | 1 | 2017 |  |  |  | 16 | [10 empty] | 1 |  | 5 Niagara C 24 VMC EU (à ballon intégré); Inoa 24 VMC EU |  |  |  | 2017
120P6 | PANOYAUX 65/71-PLATRIERE | 39 | 1999-11-08 | 65/71 Panoyaux 6 Plâtrières | 75020 | PARIS | ES | 39 | 4 | 2012 |  |  | 39 | [8 empty] | 4
120P7 | PERE JULIEN D'HUIT 17/21 | 93 | 01/10/1986 | 17/21 Père Julien d'Huit | 75020 | PARIS | ES | 93 | 3 | 2000 - plan climat 2018 |  |  |  | 93 | [10 empty] | 3
120P8 | PLATRIERES 8 | 16 | 2009-04-01 | 8 rue des plâtrières | 75020 | PARIS | ES | 15 | 3 | 2017 | [6 empty] | 15 |  |  |  |  | 3 |  |  |  |  | PMC-M 24/28 MI (de DIETRICH)
120P9 | PERE JULIEN D'HUIT 9/18 | 268 | 01/07/1986 | 9/21 10/18 Père Julien d'Huit | 75020 | PARIS | ES | 268 | 8 | 2000 - plan climat 2018 |  |  |  | 268 | [10 empty] | 8
120PK | PALI-KAO 5/15 | 56 | 03/04/1996 | 7/15 Pali-Kao 10BIS Bisson | 75020 | PARIS | ES | 34 | 2 | 2011 |  |  | 34 | [8 empty] | 2
120PT | PLATRIERES 10/12 | 22 | 2005-10-14 | 10/12 rue des Plâtrières | 75020 | PARIS | ES | 22 | 1 | 2020 | [6 empty] | 22 |  |  |  |  | 1 |  |  |  |  | CHAFFOTEAUX NIAGARA C GREEN ULTRA 25 - MIRA C GREEN ULTRA 25 |  |  |  | 2020
120PX | PANOYAUX 4 | 4 | 01/01/1870 | 4 rue des Panoyaux | 75020 | PARIS | ES | 4 | 0 | 2016 | [6 empty] | 4 | [9 empty] | 3 NIAGARA C GREEN (CM) - 1 EGALIS (ELM) |  |  |  | 2016 | Chaudière individuelle haute performance énergétique | 11/10/2017 | 4 RUE DES PANOYAUX
120R5 | RAMPONEAU 35/37 | 9 | 2003-03-01 | 35/37 rue Ramponeau | 75020 | PARIS | ES | 9 | 1 | 2020 | [6 empty] | 9 |  |  |  |  | 1 |  |  |  |  | ELM LEBLANC MEGALIA CONDENS |  |  |  | 2020
120RA | RAMPONEAU 43/45 | 14 | 01/01/1870 | 43/45 rue Ramponeau | 75020 | PARIS | ES | 14 | 1 | 2012 |  |  | 14 | [8 empty] | 1
120RL | RIGOLES-LEVERT | 13 | 01/01/1850 | 76/78 Rigoles 8/10 Levert | 75020 | PARIS | ES | 13 | 6 | 2012 |  |  | 13 | [9 empty] | 6 | [8 empty] | Isolation des murs | 12/04/2018 | 810 rue Levert et 78 rue des Rigoles
120RM | RAMPONEAU 23 | 20 | 2014-05-23 | 23 rue Ramponeau | 75020 | PARIS | ES | 19 | 2 | 2014 |  |  | 19 | [8 empty] | 2
120RP | RAMUS 30/38-PYRENEES 223 | 67 | 15/06/1981 | 30/36 Ramus 223 Pyrénées | 75020 | PARIS | ES | 67 | 5 | 2012 |  |  | 4 | 63 | [10 empty] | 5
120T4 | TOURTILLE 47/49 | 9 | 01/07/1997 | 47/49 Tourtille | 75020 | PARIS | ES | 9 | 1 | 2011 |  |  | 9 | [8 empty] | 1
120T7 | TOURTILLE 31 | 2 | 2003-04-01 | 31 rue de Tourtille | 75020 | PARIS | ES | 2 | 2 | 2020 | [6 empty] | 2 | [5 empty] | 2 |  |  |  | NIAGARA C GREEN - MIRA C GREEN - |  |  |  | 2020
120T9 | TOURTILLE 41 | 10 | 01/01/1850 | 39BIS/41 rue de Tourtille | 75020 | PARIS | ES | 10 | 5 | 2019 | [6 empty] | 10 |  |  |  |  | 5 |  |  |  |  | 3 NIAGARA CONDENS - 3 MIRA CONDENS - 4 INOA CONDENS |  |  |  | 2019 | Chaudière individuelle haute performance énergétique | 05/04/2019 | 41 rue de Tourtilles 75020
120VI | VITRUVE 48 | 15 | 01/10/1985 | 48 rue Vitruve | 75020 | PARIS | ES | 15 | 1 | 2015 |  |  |  | 15 | [10 empty] | 1 | [6 empty] | Fenêtre ou porte-fenêtre complète avec vitrage isolant | 01/10/2014 | 48 rue Vitruve
220BJ | BOYER 3-JUILLET 4 | 96 | 01/02/1922 | 3/9 Boyer 4 Juillet | 75020 | PARIS | ES | 96 | 3 | 2018 |  |  |  | 95 |  |  | 1 | [7 empty] | 3 |  | MIRA C GREEN; MEGALIA VMC |  |  |  | 2018
220OM | OLIVIER METRA 36 | 96 | 01/05/1928 | 36/40 rue Olivier Métra | 75020 | PARIS | ES | 93 | 0 | 2014 |  | 93 | [19 empty] | Chaudière individuelle basse température | 29/09/2014 | 36/40 rue Olivier Métra
620AN | AMANDIERS | 29 | 06/11/1934 | 75 rue des Amandiers | 75020 | PARIS | ES | 27 | 0 | 2011 |  | 27
108CH | CHAMBIGES 6 | 15 | 01/01/1880 | 6 rue Chambiges | 75008 | PARIS | NO | 13 | 0 | 2013 |  | 10 | 3
109C2 | 22CONDORCET | 21 | 2017-12-21 | 22 rue Condorcet | 75009 | PARIS | NO | 6 | 0 |  |  | 6
109CL | CLICHY 29 | 54 | 01/01/1900 | 29 Clichy | 75009 | PARIS | NO | 53 | 4 | 2015 |  |  | 53 | [8 empty] | 3 | 1
109CO | CONDORCET 21 | 18 | 01/01/1881 | 21 rue Condorcet | 75009 | PARIS | NO | 18 | 0 | 2015 |  | 14 | 2 |  |  |  | 1 |  |  | 1
109CT | CITE TREVISE 16 | 7 | 01/01/1881 | 16 Cité Trévise | 75009 | PARIS | NO | 6 | 0 | 2016 |  | 2 | 1 |  |  | 3 | [10 empty] | 3 THEMAPLUS CONDENS 1 MEGALIS NGLA 24 1 H 1 THEMA C25 E non remplacée 1 BT ventouse non remplacée pb tech |  |  |  | 2016 | Chaudière individuelle haute performance énergétique | 28/11/2016 | 16 CITE TREVISE
109LA | ST LAZARE 43 | 21 | 01/01/1780 | 43 rue St Lazare | 75009 | PARIS | NO | 10 | 2 | 2010 |  |  | 10 | [8 empty] | 2 |  |  |  |  | MEGALIA 4H |  |  |  |  | Fenêtre ou porte-fenêtre complète avec vitrage isolant | 23/05/2023 | 43 rue St Lazare
109LF | LA FAYETTE90 | 16 | 01/01/1960 | 90 rue de La Fayette | 75009 | PARIS | NO | 13 | 0 |  |  | 13
109RC | ROCHECHOUART 53 | 11 | 01/01/1860 | 53 bd Rochechouart | 75009 | PARIS | NO | 11 | 2 | 2011 | [5 empty] | 11 | [5 empty] | 2 |  |  |  |  | THEMAPLUS CONDENS
109RT | ROCHECHOUART71 | 30 | 01/01/1890 | 71 rue de Rochechouart | 75009 | PARIS | NO | 5 | 0 |  |  | 5
109TA | TOUR D'AUVERGNE 35/37 | 25 | 01/01/1840 | 35/37 Tour d'Auvergne | 75009 | PARIS | NO | 25 | 1 | 2005 |  |  | 25 | [8 empty] | 1 | [8 empty] | 2023 | Chaudière individuelle à haute performance énergétique | 27/06/2023 | 35-37 Tour dauvergne 75009 PARIS
109TU | TURGOT19 | 48 | 1899-12-31 | 19 rue Turgot | 75009 | PARIS | NO |  | 0 |  |  | 19 | [7 empty] | 3 |  | 0 |  |  |  |  | VMC non fonctionnelle (3 caissons ?) mais incompatible avec chaudières en place 20 ballons électriques
110BV | LOUIS BLANC - VILLETTE | 92 | 01/05/1956 | 2/4 Louis Blanc 97/99 Villette | 75010 | PARIS | NE | 29 | 0 | 2014 | [9 empty] | 29 | [11 empty] | Chaudière à haute performance énergétique | 20/09/2019 | 97 Boulevard de la Villette 75010 Paris
110CE |  | 33 | 01/01/1900 | 16/18 Rue du Château d’eau | 75010 | PARIS | NE |  |  |  |  | 3 | [7 empty] | 3 | [6 empty] | 28 ballons électriques
110DE | DENAIN 4/6/8 | 50 | 01/01/1910 | 4/6/8 Bd de Denain | 75010 | PARIS | NE | 13 | 3 | 2011 |  |  | 13 | [8 empty] | 3 | [9 empty] | Réhabilitation d’un poste de livraison de chaleur d’un bâtiment résidentiel | 25/11/2021 | 6 boulevard Denain
110EC |  | 10 | 01/01/1880 | 3 rue de l’échiquier | 75010 | PARIS | NE |  |  |  |  | 1 | [7 empty] | 1 | [6 empty] | 11 ballons électriques
110FM | FAUBOURG SAINT-MARTIN | 30 | 01/01/1890 | 197 rue du Faubourg Saint Martin | 75010 | PARIS | NE | 12 | 1 | 2021 | [6 empty] | 12 |  |  |  |  | 1 |  |  |  |  | ELM LEBLANC modèle « mégalis condens
110FS | FAUBOURG SAINT-DENIS 50 | 20 | 01/01/1780 | 50A Faubourg Saint Denis | 75010 | PARIS | NE | 20 | 2 | 2017 |  |  | 2 |  |  |  | 18 |  |  |  |  | 2 |  |  |  |  | SAUNIER DUVAL - ISOTWIN CONDENS - THEMAPLUS CONDENS |  |  |  | 2017 | Chaudière individuelle haute performance énergétique | 27/04/2016 | 50 A RUE DU FAUBOURG SAINT DENIS
110FT | FAUBOURG DU TEMPLE 113 | 23 | 01/01/1800 | 113 Faubourg du Temple | 75010 | PARIS | NE | 20 | 0 | 2014 |  | 20 | [19 empty] | Chaudière individuelle basse température | 22/10/2014 | 113 rue du Faubourg du Temple
110JE | JEMMAPES 118 | 24 | 01/01/1985 | 118 quai de Jemmapes | 75010 | PARIS | NE | 27 | 2 | 2014 |  |  |  | 27 | [10 empty] | 2 | [6 empty] | PLAN CLIMAT | 2019-12-15
110JL | LOUVEL-TESSIER | 39 | 2001-10-30 | 5/7BIS rue J.Louvel-Tessier | 75010 | PARIS | NE | 39 | 2 | 2017 | 2 caissons en 2017 |  | 7 |  |  |  | 32 |  |  |  |  | 2 |  |  |  |  | SAUNIER DUVAL - THEMAFAST CONDENS F25 - ISOTWIN CONDENS F25 - THEMAF25 |  |  |  | 2017 | Chaudière individuelle haute performance énergétique | 06/06/2016 | 5-7BIS RUE JACQUES LOUVEL-TESSIER
110LA | LANCRY/LEGOUVE | 24 | 01/01/1780 | 4 Legouvé et 59 rue de Lancry | 75010 | PARIS | NE | 24 | 1 | 2021 |  |  | 2 |  |  |  | 22 |  |  |  |  | 1 |  |  |  |  | ELM LEBLANC - MELIA I CONDENS |  |  |  | 2021
110LF | LA FAYETTE 150 | 26 | 01/01/1880 | 150 rue La Fayette | 75010 | PARIS | NE | 26 | 1 | 2022 | [6 empty] | 26 |  |  |  |  | 1 | [8 empty] | 2022
110LM | BUISSON ST LOUIS - ST MAUR | 32 | 01/07/1988 | 2 Buisson Saint Louis | 75010 | PARIS | NE | 32 | 2 | 2014 |  |  |  | 32 | [10 empty] | 2 | [6 empty] | Chaudière individuelle basse température PLAN CLIMAT | 11/12/2014 15/04/2021 | 2 rue du Buisson Saint Louis
110MA | 158 MAGENTA | 12 | 01/01/1880 | 158 bd Magenta | 75010 | PARIS | NE | 12 | 1 | 2016 | [6 empty] | 12 |  |  |  |  | 1
110ML | MAGENTA99-LA FAYETTE136 | 32 | 01/01/1860 | 99 boulevard de Magenta | 75010 | PARIS | NE | 34 | 2 | 2008 |  |  | 34 | [8 empty] | 2 | [8 empty] | 2023
110PA | PARADIS 44-46 | 57 | 01/01/1890 | 44b-46-46b-46true de Paradis | 75010 | PARIS | NE | 57 | 12 | 2022 |  |  | 3 |  |  |  | 25 | 29 |  |  |  | 3 |  |  |  | 9 |  |  |  |  | 2022
110PE |  | 16 | 01/01/1875 | 1 cour des petites écuries | 75010 | PARIS | NE |  |  | DTNE |  | 5 | [14 empty] | 9 ballons électriques
110PO | FG POISSONNIERE 156 | 65 | 01/01/1859 | 156 Rue du Faubourg Poissonnière | 75010 | PARIS | NE | 64 | 0 | 2008 - DCI 2021 | [5 empty] | 64 | [10 empty] | ACLEIS MEGALIS
110PR | PARADIS 14 | 25 | 01/01/1840 | 14 rue du Paradis | 75010 | PARIS | NE | 26 | 3 | 2010 |  |  | 26 | [8 empty] | 3 |  |  |  |  | MCX24/28
110ST | STRASBOURG 37 | 32 | 15/02/2000 | 37 Boulevard de Strasbourg | 75010 | PARIS | NE | 32 | 2 | 2015 |  |  | 32 | [8 empty] | 2
110T3 | TERRAGE 15/19 (PALULOS) | 6 | 01/01/1930 | 11/13 rue du Terrage | 75010 | PARIS | NE | 6 | 1 | 2014 |  |  | 6 | [8 empty] | 1 | [9 empty] | Chaudière individuelle basse température | 23/10/2014 | 11/13 rue du Terrage
110TB | TERRAGE-BOUTRON | 26 | 1999-08-06 | 21 Terrage 14 Boutron | 75010 | PARIS | NE | 26 | 3 | 2014 |  |  |  | 26 | [10 empty] | 3 | [6 empty] | Chaudière individuelle basse température | 23/10/2014 | 21 rue du Terrage / 14 impasse Boutron
110VP | SAINT VINCENT DE PAUL | 16 | 28/03/2014 | 17 RUE SAINT VINCENT DE PAUL | 75010 | PARIS | NE | 15 | 1 | 2013 | [6 empty] | 15 |  |  |  |  | 1 |  |  |  |  | MCX24/28
111AL | ST ANTOINE 97 - LHOMME | 38 | 01/01/1982 | 97 Faubourg Saint Antoine | 75011 | PARIS | NE | 38 | 4 | 2011 |  |  |  | 38 | [7 empty] | 2 |  |  | 2 |  | chaudières en alvéoles
111CD | CDESMOULINS | 28 | 01/01/1900 | 23 rue Camille Desmoulins | 75011 | PARIS | NE | 22 | 0 |  |  | 22 | [18 empty] | 2023
111CV | CHEMIN VERT-REPUBLIQUE-C | 156 | 01/04/1983 | 125/125BIS Chemin Vert | 75011 | PARIS | NE | 156 | 18 | 2013 |  |  |  | 156 | [7 empty] | 9 |  |  | 9
111FM | FOLIE MERICOURT 4 | 36 | 01/01/1750 | 4 rue de la Folie Méricourt | 75011 | PARIS | NE | 36 | 3 | 2017 | 3 caissons en 2017 |  |  | 36 | [10 empty] | 3 | [5 empty] | 2017
111FO | FORGE ROYALE | 9 | 01/01/1850 | 27 Forge Royale | 75011 | PARIS | NE | 9 | 3 | 2022 | [6 empty] | 1 | 8 |  |  |  | 1 |  |  | 0 | 2 |  |  |  |  | 2022 | Chaudière individuelle à haute performance énergétique | 31/12/2022 | 27 rue de la Forge Royale
111JP | 23 TIMBAUD | 12 | 2022-03-22 | 23 rue Jean Pierre Timbaud | 75011 | PARIS | NE | 12 |  | 2021 | [7 empty] | 12 | [7 empty] | 3 | DE DIETRICH
111JT | TIMBAUD21 | 16 | 01/01/1850 | 21 rue Jean Pierre Timbaud | 75011 | PARIS | NE | 9 | 1 | 2019 | [6 empty] | 9 |  |  |  |  | 1 | [9 empty] | Isolation d'un plancher | 05/02/2020 | 21 rue Jean Pierre Timbaud
111PG | PASSAGE BONNE GRAINE | 29 | 01/01/1850 | 8/10 passage de la bonne graine | 75011 | PARIS | NE | 10 | 3 | 2021 | [6 empty] | 2 | 8 |  |  |  | 1 |  |  |  | 2 | ATLANTIC NAIA |  |  |  | 2021
111TI | TITON 11 | 19 | 01/05/1984 | 30 rue Titon | 75011 | PARIS | NE | 19 | 1 | 2015 |  |  |  | 19 | [10 empty] | 1
112T1 | TOUL 14/16 | 36 | 01/09/1987 | 14/16 rue de Toul | 75012 | PARIS | ES | 31 | 1 | 2019 |  |  |  | 31 | [10 empty] | 1 |  | ZENA ECONOX MSN 24 MI VMC + NIAGARA C NOX 25 VMC FR |  |  |  | 2019
117BR | BREY 21 | 19 | 1920-01-01 | 21 rue Brey | 75017 | PARIS | NO | 9 | 0 | ? |  | 8 | 1
117P7 | PIERRE DEMOURS 78 | 22 | 01/01/1890 | 78 rue Pierre Demours | 75017 | PARIS | NO | 19 | 2 | 2019 |  |  | 19 | [8 empty] | 2 | [8 empty] | 2019 | Chaudière individuelle haute performance énergétique | 28/02/2020 | 78 rue Pierre Demours
117PE | PEREIRE 150 | 22 | 01/01/1850 | 150 Boulevard Péreire | 75017 | PARIS | NO | 20 | 2 | 2009 |  |  | 20 | [8 empty] | 2 | [8 empty] | 2023
117SP | SAUSSURE 132/134-DE PISA | 172 | 01/03/1985 | 132/134 Saussure | 75017 | PARIS | NO | 173 | 7 | 2017 |  |  |  | 173 | [10 empty] | 7 |  |  |  |  | OUI | 2017
117VI | VILLIERS 77 | 16 | 01/07/2013 | 77 avenue de Villiers | 75017 | PARIS | NO | 16 | 1 | 2010 | [5 empty] | 16 | [5 empty] | 1 |  |  |  |  | ACLEIS CONDENS
118BN | BINET-NEY-LABORI-FOURNIE | 378 | 01/01/1928 | 118/124 Ney 1/19 Fernand Labori | 75018 | PARIS | NO | 377 | 19 | 2013 |  |  | 42 | 335 | [10 empty] | 19 |  |  |  | OUI
118CW | CHAMPIONNET 120 | 18 | 01/01/1920 | 120 rue Championnet | 75018 | PARIS | NO | 4 | 0 |  |  | 3 | 1
118CY | CLICHY 120 | 15 | 01/01/1908 | 120 bd de Clichy | 75018 | PARIS | NO | 15 | 0 | 2012 |  | 15 | [14 empty] | ISOTWIN C25
118FF | FLAMMARION-FOURNIERE-BIN | 272 | 01/01/1927 | 2/4 C Flammarion 1/3 E Fournière | 75018 | PARIS | NO | 274 | 15 | 2017 |  |  |  | 272 |  |  | 2 | [7 empty] | 15 |  | 270 THEMACLASSIC V25 - 2 THEMAPLUS CONDENS |  |  |  | 2017 | Chaudière individuelle haute performance énergétique | 24/03/2017 | 2-4 RUE CAMILLE FLAMMARION | Radiateur basse température pour un chauffage central | 31/03/2021 | 15 RUE CAMILLE FLAMMARION
118HB | HENRI BRISSON-ARTHUR RAN | 274 | 01/01/1930 | 1/7 Henri Brisson 156/166 Ney | 75018 | PARIS | NO | 273 | 12 | 2015 |  |  | 3 | 269 | [5 empty] | 1 |  |  |  |  | 12
118LJ | LEIBNIZ 16-ST-JULES | 15 | 01/01/1986 | 16 Leibniz | 75018 | PARIS | NO | 15 | 1 | 2015 |  |  |  | 15 | [10 empty] | 1 | [6 empty] | Fenêtre ou porte-fenêtre complète avec vitrage isolant | 28/11/2017 | 16 rue Liebnitz4 passage St Jules
118SF | SCHNEIDER-FLAMMARION-BIN | 360 | 01/01/1926 | 2/4 Frédéric Schneider | 75018 | PARIS | NO | 356 | 1 | 2016 |  | 69 | 41 |  |  |  | 246 |  |  |  |  | 1 |  |  |  |  | 272 THEMAPLUS CONDENS F25/ 46 THEMAFAST C25 / 14 chaudières récentes de 2012 à 2014 |  |  |  | 2016 | Chaudière individuelle haute performance énergétique Mise en place d’un doublage isolant (complexe ou sur ossature) sur murs par l’intérieur ou par l’extérieur. | 24/11/2017 31/03/2021 | 2/4 Frederic Schneider - 3/19 Camille Flammarion - 136/138 bd Ney 15 RUE CAMILLE FLAMMARION
211CG | CRESPIN DU GAST 16 | 88 | 01/01/1932 | 16 rue Crespin du Gast | 75011 | PARIS | NE | 87 | 3 | 2022 |  |  |  | 72 |  |  | 15 | [7 empty] | 3 | [5 empty] | 2022 | Chaudière individuelle à haute performance énergétique | 31/12/2022 | 16 rue Crespin du Gast
220MJ | MENILMONTANT 140/156-JAC | 359 | 01/12/1925 | 140/156 Ménilmontant | 75020 | PARIS | ES | 344 | 17 | 2022 |  |  |  | 343 |  |  | 1 | [7 empty] | 17 | [5 empty] | 2022
101GT | GRANDE TRUANDERIE 32 | 20 | 01/09/1938 | 32 rue de la Grande Truanderie | 75001 | PARIS | SE | 6 | 0 | 2015 |  | 6
101PR | PROUVAIRES 3 | 16 | 01/01/1730 | 3 rue des Prouvaires | 75001 | PARIS | SE | 16 | 0 | 2012 |  | 16
101RI | RIVOLI140A | 8 | 2013-10-15 | 140A/144 rue de Rivoli 9 rue Roule | 75001 | PARIS | SE | 8 | 3 | 2012 | [6 empty] | 8 |  |  |  |  | 1 |  |  |  | 2 | MCX24/28
101S1 | SAUVAL 12 | 5 | 01/01/1700 | 12 rue Sauval | 75001 | PARIS | SE | 5 | 0 | 2014 |  | 5 | [19 empty] | Isolation de combles ou de toitures Chaudière individuelle basse température | 08/04/2013 23/10/2014 | 12 rue Sauval
101S8 | SAUVAL 8 | 13 | 01/01/1700 | 8 rue Sauval | 75001 | PARIS | SE | 13 | 1 | 2014 |  |  |  | 13 | [10 empty] | 1 | [6 empty] | Isolation de combles ou de toitures Chaudière individuelle basse température | 08/04/2013 23/10/2014 | 12 rue Sauval
101SO | SAINTE OPPORTUNE 3 | 12 | 01/01/1830 | 3 rue Sainte Opportune | 75001 | PARIS | SE | 2 | 0 | 2015 |  | 1 |  |  |  |  | 1 | [9 empty] | DE DIETRICH MS24 MI TN
102CA | 27 CAIRE | 8 | 01/01/1870 | 27 rue du Caire | 75002 | PARIS | SE | 3 | 0 | IAO voir Sylvie Debert | [9 empty] | 3
102JE | JEUNEURS 6 | 22 | 01/01/1900 | 6 rue des Jeuneurs | 75002 | PARIS | SE | 22 | 1 | 2017 | [6 empty] | 22 |  |  |  |  | 1
102LB | LEOPOLD BELLAN13 | 21 | 23/10/2013 | 13 rue Léopol Bellan | 75002 | PARIS | SE | 21 | 2 | 2012 | [6 empty] | 21 |  |  |  |  | 2 |  |  |  |  | SAUNIER DUVAL ISOSPLIT F30
102PO | POISSONNIERE 25 | 20 | 01/01/1780 | 25 bvd poissonnière | 75002 | PARIS | SE | 20 | 5 | 2013 | [7 empty] | 20 |  |  |  | 2 |  |  |  | 3 | MCX24/28
103PM | MOLIERE | 37 | 01/01/1730 | 4/26 19/23 Molière | 75003 | PARIS | SE | 37 | 4 | 2021 | [5 empty] | 22 |  | 15 | [7 empty] | 4 | [5 empty] | REHABILITATION ET PLAN CLIMAT | 2021-06-15
104FB | FRANCS BOURGEOIS 29BIS | 14 | 01/01/1700 | 29ter rue des Francs-Bourgeois | 75004 | PARIS | SE | 14 | 3 | 2022 | [6 empty] | 6 | 8 |  |  |  | 1 |  |  |  | 2 | ELM LEBLANC MELIA I CONDENS |  |  |  | 2022
104LP | PONT LOUIS PHILIPPE13/23 | 85 | 01/01/1840 | 13/23 Pont Louis-Philippe | 75004 | PARIS | SE | 85 | 0 | 2014 |  | 85 | [19 empty] | Chaudière individuelle basse température | 22/10/2014 | 13/23 rue du Pont Louis-Philippe / 26 rue François Miron
104VE | VENISE - QUINCAMPOIX | 8 | 01/01/1850 | 30 Venise 56 Quincampoix | 75004 | PARIS | SE | 8 | 1 | 2012 |  |  |  | 8 | [10 empty] | 1
105AN | ANGLAIS 9/13 | 22 | 01/01/1830 | 9 rue des Anglais | 75005 | Paris | SE | 22 | 2 | 2018 | 2 caissons gaz:P3R 2018 |  |  | 22 | [10 empty] | 2 |  | 21 MEGALIS CGLA 23-7MN5 (ELM); 1 EGALIS BALLON NGLB 23 VMC (ELM) |  |  |  | 2018
105BE | BERNARDINS 6 - BIEVRE 3 | 17 | 01/01/1700 | 6 Bernardins 3 Bièvre | 75005 | Paris | SE | 17 | 2 | 2014 |  |  |  | 17 | [10 empty] | 2 | [6 empty] | Chaudière individuelle basse température | 30/12/2014 | 6 rue des Bernardins / 3 rue de Bièvre
105CA | CARMES - ECOLE POLYTECHN | 63 | 01/01/1934 | 15/21 Carmes | 75005 | Paris | SE | 46 | 0 | 2003 - plan climat 2018 |  | 43 | 3 | [18 empty] | REHABILITATION ET PLAN CLIMAT | 2024-09-15
105D4 | DESCARTES 14 | 4 | 01/01/1750 | Descartes (rue) 14 | 75005 | Paris | SE | 4 | 1 | 2020 | [7 empty] | 4 |  |  |  | 0 |  |  |  | 1 | MEGALIA CONDENS |  |  |  | 2020
105F3 | FREDERIC SAUTON 3 | 12 | 01/01/1700 | Frédéric Sauton (rue) 3 | 75005 | Paris | SE | 12 | 1 | 2016 |  |  | 4 |  |  |  | 8 |  |  |  |  | 1 |  |  |  |  | CHAFFOTEAUX 7 MEGALIA AGVC24-5MN - 4 MEGALIA NGVA 24 -5H |  |  |  | 2016 | Chaudière individuelle haute performance énergétique | 07/06/2016 | 3 RUE FREDERIC SAUTON
105FS | FREDERIC SAUTON 23 | 10 | 01/01/1700 | 23 Frédéric Sauton | 75005 | Paris | SE | 10 | 0 | 2013 |  | 10
105G4 | GALANDE 44 | 9 | 01/01/1750 | Galande (rue) 44 | 75005 | Paris | SE | 9 | 0 | 2014 |  | 9 | [19 empty] | Chaudière individuelle basse température | 30/06/2014 | 44 rue Galande
105G6 | GALANDE 65 | 18 | 01/01/1700 | Galande (rue) 65 | 75005 | Paris | SE | 18 | 0 | 2014 |  | 18 | [19 empty] | Chaudière individuelle basse température | 30/06/2014 | 65 rue Galande
105GE | GEOFFROY ST HILAIRE 28 | 8 | 01/06/1986 | Geoffroy Saint Hilaire (rue) 28 | 75005 | Paris | SE | 8 | 1 | 2016 | P3R 2016 1 caisson |  |  | 7 |  |  | 1 | [7 empty] | 1 |  | 2( ELM) EGALIS PLUS VMC 2 (ELM) EGALIS PLUS VMC + BAL 121 3 (ELM) MEGALIA VMC 1 (CM) SERELIA GREEN |  |  |  | 2016 | Chaudière individuelle haute performance énergétique | 07/06/2016 | 28 RUE GEOFFROY SAINT HILAIRE
105GH | GEOFFROY ST HILAIRE19/25 | 300 | 1965-01-01 | Geoffroy Saint Hilaire (rue) 19/25 | 75005 | Paris | SE | 2 | 0 | NC | [9 empty] | 46
105HB | HENRI BARBUSSE 33 | 17 | 01/01/1840 | Henri Barbusse (rue) 33 | 75005 | Paris | SE | 5 | 1 | 2019 |  | 1 |  |  |  |  | 4 |  |  |  |  | 1 |  |  |  |  | CHAFFOTEAUX - MIRA GREEN ULTRA - MIRA C NOX 25 FF |  |  |  | 2019 | Chaudière individuelle haute performance énergétique | 08/11/2019 | 33 rue Henri Barbusse
105J1 | SAINT JACQUES 181/183 | 4 | 01/01/1700 | Saint Jacques (rue) 181 | 75005 | Paris | SE | 4 | 1 | 2012 |  |  |  | 4 | [10 empty] | 1
105J2 | SAINT JACQUES 275 | 11 | 01/01/1650 | 275 Saint-Jacques | 75005 | Paris | SE | 11 | 3 | 2016 |  |  |  | 11 | [10 empty] | 3 |  | 11 THEMAFAST V25 |  |  |  | 2016
105LC | LACEPEDE 16/18 | 24 | 11/05/1963 | 16/18 rue Lacepede | 75005 | Paris | SE | 4 | 0 | [10 empty] | 4
105LE | CARDINAL LEMOINE 49/51 | 32 | 2011-04-05 | 49/51 rue du Cardinal LEMOINE | 75005 | Paris | SE | 30 | 3 |  |  |  |  | 29 |  |  | 1 | [7 empty] | 3 |  | CHAFFOTEAUX INOA
105P2 | POLIVEAU 18/20 | 12 | 01/06/1986 | Poliveau (rue) 20 | 75005 | Paris | SE | 12 | 1 | 2016 |  |  |  | 12 | [10 empty] | 1 |  | 4 (ELM) EGALIS PLUS VMC/ 2 EGALIS PLUS VMC + BAL 121/ 3 EGALIS PLUS VMC + BAL 50 1 EGALIS PLUS VMC + BALLON ELECTRIQUE/ 1 (SD) ISOTWIN VMC + ballon/ 1 (SD) Thema C AS 25 EV GN + ballon échangeur/ |  |  |  | 2016 | Isolation des toitures terrasses | 22/10/2014 | 18-20, Rue Polivau
105S7 | SAINT JACQUES 157 | 9 | 01/01/1700 | Saint Jacques (rue) 157 | 75005 | Paris | SE | 8 | 2 | 2021 |  |  | 1 |  |  |  | 2 | 5 |  |  |  | 1 |  |  |  | 1 | Elm Leblanc - Melia I condens et Egalis condens pas de chaudière dans le logement 8 |  |  |  | 2021
105S9 | SAINT JACQUES 159 | 7 | 01/01/1700 | Saint Jacques (rue) 159 | 75005 | Paris | SE | 6 | 1 | 2021 | [6 empty] | 6 |  |  |  |  | 1 |  |  |  |  | Elm Leblanc - Melia I condens et Egalis condens |  |  |  | 2021
105VG | VAL DE GRACE 21 | 15 | 01/01/1840 | 21 rue du Val de Grâce | 75005 | PARIS | SE | 11 | 4 | 2021 | [6 empty] | ? | 10 |  |  |  | 2 |  |  |  | 2 | INOA 24 VMC
106CM | CHERCHE MIDI 5 | 19 | 01/01/1650 | 5 rue du Cherche Midi | 75006 | Paris | SE | 18 | 0 | 2015 |  | 18
106EC | ECHAUDE 3 - SEINE 44 | 4 | 01/01/1600 | 44 rue de la Seine | 75006 | Paris | SE | 4 | 1 | 2013 |  |  | 4 | [8 empty] | 1
106EM | ECOLE DE MEDECINE 11/13 | 7 | 01/01/1300 | 11/13 Ecole de Médecine | 75006 | Paris | SE | 6 | 0 | 2015 |  | 6
106LI | LITTRE 6BIS | 8 | 01/12/1983 | Littré (rue du) 6bis | 75006 | Paris | SE | 7 | 1 | 2015 |  |  |  | 7 | [10 empty] | 1
106NN | NESLE - NEVERS | 8 | 01/01/1650 | Nesle (rue du) 12 / 17 Nevers | 75006 | Paris | SE | 9 | 0 | 2015 |  | 9 | [19 empty] | Chaudière individuelle haute performance énergétique Fenêtre ou porte-fenêtre complète avec vitrage isolant | 31/10/2015 18/11/2016 | 12 rue de Nesles 12 rue de Nesles - 17 rue de Nevers
106S1 | SEINE 15 | 8 | 01/01/1650 | Seine (rue de) 15 | 75006 | Paris | SE | 8 | 0 | 2018 |  | 8 | [14 empty] | THEMACLASSIC C25 (SD) |  |  |  | 2018
106S2 | SEINE 27 | 11 | 01/01/1700 | Seine (rue de) 27 | 75006 | Paris | SE | 11 | 0 | 2019 |  | 11 | [18 empty] | 2019
106V1 | VISCONTI 1/3 | 25 | 01/01/1700 | Visconti (rue) 1/3 - Seine 26/28 | 75006 | Paris | SE | 23 | 0 | 2014 |  | 23 | [19 empty] | Chaudière individuelle basse température | 29/07/2014 | 1/3 rue Visconti / 26/28 rue de Seine
106V2 | VISCONTI 2/4 | 25 | 01/01/1700 | Visconti (rue) 4 - Seine 24 | 75006 | Paris | SE | 26 | 0 | 2014 |  | 25 | 1 | [18 empty] | Chaudière individuelle basse température | 29/07/2014 | 2/4 rue Visconti / 24 rue de Seine
107CO | COMETE 18 | 26 | 01/04/1983 | Comète ( rue de la ) n° 18 | 75007 | PARIS | SO | 26 | 1 | 2012 |  |  |  | 26 | [10 empty] | 1 |  | INOA 24 VMC
113AL | ALBERT 24 | 36 | 2000-03-15 | Albert (rue) 22/24 | 75013 | Paris | SE | 36 | 4 | 2014 |  |  |  | 36 | [10 empty] | 4 | [6 empty] | Chaudière individuelle basse température | 15/05/2014 | 24 rue Albert
113BP | BOURGON 16/20-MOULIN DEL | 49 | 01/04/1988 | Moulin de la Pointe (rue du) 32 | 75013 | Paris | SE | 49 | 3 | 2018 |  |  |  | 49 | [10 empty] | 3 |  | Niagara C 24 VMC EU Inoa 24 VMC EU |  |  |  | 2018
113CD | COLONEL DOMINE 28 | 32 | 01/08/1989 | Colonel Dominé (rue du) 28 | 75013 | Paris | SE | 32 | 2 | 2014 |  |  | 1 | 31 | [10 empty] | 2 | [6 empty] | Chaudière individuelle basse température | 17/04/2014 | 20 rue du Colonel Dominé
113DB | DESSOUS DES BERGES-CANTA | 15 | 27/04/1998 | Dessous des Berges (rue du) 77 | 75013 | Paris | SE | 15 | 1 | 2012 |  |  |  | 15 | [10 empty] | 1
113GA | GANDON 18/22 | 44 | 01/08/1986 | Gandon (rue) 20 | 75013 | Paris | SE | 44 | 2 | 2014 |  |  |  | 44 | [10 empty] | 2 | [6 empty] | Chaudière individuelle basse température Isolation des toitures terrasses | 16/05/2014 17/09/2019 | 18/20 rue Gandon
113GL | GLACIERE 117/119 | 17 | 01/01/1850 | Glacière (rue de la) 117 | 75013 | Paris | SE | 17 | 2 | 2019 |  |  |  | 15 |  |  | 2 | [7 empty] | 2 |  | MEGALIS CONDENS - ACLEA VMC BAS NOX |  |  |  | 2019
113GO | GOSCINNY 11 | 23 | 2009-09-15 | Goscinny ( rue de) 11 | 75013 | Paris | SE | 23 | 1 | 2022 |  |  |  | 23 | [10 empty] | 1 |  | Chaffoteaux et Maury - Inoa Nox 24 VMC et Niagara c nox 25 VMC |  |  |  | 2022
113I9 | ITALIE 188/194-COL DOMIN | 95 | 01/03/1988 | Colonel Dominé (rue du) 2 | 75013 | Paris | SE | 95 | 3 | 2018 |  |  |  | 95 | [10 empty] | 3 |  | Frisquet hydromotrix évolution C25 VMC 25KW Flexible - basse température - haute performance. |  |  |  |  | Réhabilitation globale d'un bâtiment résidentiel | 31/07/2018 | 2-4 rue du colonel Dominé 188-194 avenue d'Italie
113IT | ITALIE 46 | 10 | 01/01/1880 | Italie (avenue d') 46 | 75013 | Paris | SE | 9 | 1 | 2009 |  |  |  | 9 | [10 empty] | 1 | [5 empty] | 2023
113K1 | KELLERMANN 14/16 | 56 | 01/01/1930 | Kellermann (boulevard) 14/16 | 75013 | Paris | SE | 56 | 2 | 2020 |  |  | 2 | 54 | [10 empty] | 2 | [6 empty] | Isolation des murs | 18/12/2019 | 1416 bd Kellermann
113K4 | KELLERMANN 4 | 22 | 01/02/1985 | Kellermann (boulevard) 4 | 75013 | Paris | SE | 21 | 1 | 2018 |  |  |  | 21 | [10 empty] | 1 | [6 empty] | PLAN CLIMAT | 2017-12-31
113K6 | KELLERMANN 6 | 32 | 01/01/1930 | Kellermann (boulevard) 6 | 75013 | Paris | SE | 32 | 1 | 2016 |  |  |  | 32 | [10 empty] | 1 |  | 25 THEMACLASSIC V25/ 7 THEMAFAST CAS AVEC BALLON |  |  |  | 2016
113K8 | KELLERMANN 6BIS/12 | 110 | 01/02/1985 | Colonel Dominé (rue du) 9 | 75013 | Paris | SE | 110 | 4 | 2018 |  |  |  | 110 | [10 empty] | 4 |  | Chaffoteaux et Maury, modèle MIRA C
113LC | LUCAS CHAMPIONNIERE-INTE | 66 | 1956-08-01 | 13/19 rue de l'Interne Loeb | 75013 | Paris | SE | 2 | 0 | [10 empty] | 2
113MT | MOULIN DE LA POINTE-TAGE | 25 | 01/06/1998 | Tage (rue du) 18/24 | 75013 | Paris | SE | 25 | 2 | 2013 |  |  |  | 25 | [10 empty] | 2
113N4 | NATIONALE 41 | 59 | 01/01/1984 | Nationale (rue) 41/43 | 75013 | Paris | SE | 59 | 2 | 2013 | P3R 2016 2 caissons + trainasses |  |  | 59 | [10 empty] | 2
114B3 | BROUSSAIS 3 | 56 | 01/05/1986 | Broussais (rue) 26 | 75014 | PARIS | SO | 56 | 2 | 2021 | 2 caissons gaz:P3R 2018 |  |  | 56 | [10 empty] | 2 |  | ELM Leblanc - Aclea bax nox VMC Chaffoteaux et Maury - Niagara C Nox VMC |  |  |  | 2021
114GE-1 | GERGOVIE-OUEST-VERCI | 244 (114GE-1 et 114GE-2) | 1983-01-01 | Gergovie (rue de) 14/18 | 75014 | PARIS | SO | 133 | 6 | 2013 | P3R 2016 9 caissons |  | 12 | 119 |  |  | 2 | [7 empty] | 6
114GE-2 | GERGOVIE-OUEST-VERCI | 244 (114GE-1 et 114GE-2) | 1983-01-01 | Gergovie (rue de) 28 | 75014 | PARIS | SO | 111 | 3 | 2018 |  |  |  | 111 | [10 empty] | 3 | [5 empty] | 2018
114OU | OUEST-LEBOUIS | 54 | 01/12/1986 | Lebouis (rue) 3 | 75014 | PARIS | SO | 55 | 3 | 2016 | P3R 2016 3 caissons |  |  | 55 | [10 empty] | 3 |  | 55 (ELM) MEGALIA CGLA 23-7MN VMC |  |  |  | 2016
114P7 | PLANTES74 | 16 | 01/01/1980 | Plantes (rue des) 74 Brune (villa) 1 | 75014 | PARIS | SO | 15 | 2 | 2019 |  |  |  | 15 | [10 empty] | 2 |  | 15 ACLEA VMC BAS NOX |  |  |  | 2019
114PV | PORTE DE VANVES | 419 | 01/01/1928 | Brune (boulevard) 10 | 75014 | PARIS | SO | 405 | 17 | 2020 |  | 49 |  |  |  | 307 | 7 | 42 |  |  |  | 11 |  |  |  | 6 | VIESSMANN VITODENS 050 W |  |  |  |  | REHABILITATION ET PLAN CLIMAT | 2020-12-15
115LE | LEFEBVRE 48/50 | 15 | 01/01/1870 | Lefebvre (boulevard) 50 | 75015 | PARIS | SO | 15 | 1 | 2012 |  |  |  | 15 | [10 empty] | 1 | [6 empty] | Fenêtre ou porte-fenêtre complète avec vitrage isolant | 18/10/2016 | 48/50 BOULEVARD LEFEBVRE
116BO | BOULAINVILLIERS-LAFONTAI | 166 | 01/01/1988 | Docteur Hayem (place du) 1 La Fontaine (rue) 1/5/7 | 75016 | PARIS | SO | 97 | 4 | 2018 | 4 Caissons gaz P3R 2018 |  |  | 97 | [10 empty] | 4 |  | MEGALIA VMC (ELM) |  |  |  | 2018
192BA | BAGNEUX:BIEVRE-MEGISSERI | 342 | 01/12/1977 | 2/14 Bièvre 1/9 10/18 Mégisserie | 92220 | Bagneux | TM | 342 | 7 | 2006-07 |  |  |  | 342 | [10 empty] | 7
194BS | BOISSY-AXIMO | 83 | 31/12/1980 | sapinière (4/5/6 place de la)- LA HAIE GRISELLE - BOISSY SAINT LEGER | 94470 | BOISSY SAINT LEGER | TM | 83 | 3 | 2012 |  |  |  | 83 | [10 empty] | 3
194CA | CACHAN:PROVIGNY | 39 | 15/11/1984 | Provigny (rue de) 9/11 CACHAN | 94094 | CACHAN | TM | 39 | 4 | 2012 |  |  |  | 39 | [10 empty] | 4
194JG | JOINVILLE GALLIENI | 62 | 2004-12-20 | Allée Louis Jouvet (1 et 3 ) - ZAC DES STUDIOS DE JOINVILLE LE PONT | 94340 | JOINVILLE LE PONT | TM | 62 | 2 | 2019 | [6 empty] | 62 |  |  |  |  | 2 |  |  |  |  | ISOTWIN CONDENS - THEMAFAST CONDENS ET MEGALIS CONDENS |  |  |  | 2019
194VF | FAURE SCHUMANN | 45 | 02/05/2017 | 61-109 RUE GABRIEL FAURE 66-104 RUE CLARA SCHUMANN | 94440 | VILLECRESNES | TM | 45 | 45 | 2017 | [8 empty] | 45 |  |  |  | 45 |  |  |  | 45 chaudières solaires à condensation ventouse 45 ballons ecs solaires 45 panneaux solaires
194VN | VITRY RUE NEUVE | 16 | 01/01/1983 | 13/15 rue neuve | 94400 | VITRY | TM | 16 | 1 | 2016 | [6 empty] | 16 |  |  |  |  | 1 |  |  |  |  | SAUNIER DUVAL Thema plus condens F25 |  |  |  |  | Isolation des murs Isolation d'un plancher Fenêtre ou porte-fenêtre complète avec vitrage isolant Isolation des toitures terrasses Chaudière individuelle haute performance énergétique Ventilation Mécanique Contrôlée simple flux hygroréglable | 16/10/2017 16/12/2016 13/10/2017 11/10/2017 05/01/2017 | 13-15 RUE NEUVE
213HB | HENRI BECQUE 1 | 93 | 01/07/1922 | Henri Becque (rue) 1 | 75013 | Paris | SE | 93 | 4 | 2017 |  |  | 1 | 91 |  |  | 1 | [7 empty] | 4 | [5 empty] | 2017 | Chaudière individuelle haute performance énergétique | 17/07/2017 | 1 rue Henri Becque
213HO | HOPITAL 137 | 408 | 01/06/1926 | Hopital (boulevard de l') 137 Campo Formio (rue) | 75013 | Paris | SE | 391 | 26 | 2016 | P3R 2016 5 caissons |  |  | 386 |  |  | 5 | [7 empty] | 26 |  | 383 MEGALIA CGLA 23-7H 5 VMC 1 ELM AGVAC24-5MN 4 AGVAC24-5MN + 3 anciennnes à VMC |  |  |  | 2016 | Chaudière individuelle haute performance énergétique | 12/07/2017 | 137 BD DE L'HOPITAL
113AH | ALBIN HALLER-MULARD-BRIL | 96 | 01/04/1953 | Brillat Savarin (rue) 28 | 75013 | Paris | SE | 96 | 7 | 2011 |  |  | 96 | [8 empty] | 7 | [9 empty] | Isolation de combles ou de toitures | 06/02/2020 | 2628 rue Brillat Savarin
113AR | ARAGO48 GLACIERE28 | 19 | 01/01/1881 | Glacière (rue de la) 28 | 75014 | Paris | SE | 11 | 0 | 2010 |  |  | 11
113BE | DESSOUS DES BERGES 15/19 | 37 | 01/05/1955 | Dessous des Berges (rue du) 15/19 | 75013 | Paris | SE | 37 | 0 | 2012 |  | 37
113BS | BRILLAT SAVARIN-MULARD-H | 83 | 01/10/1951 | Brillat Savarin (rue) 24 | 75013 | Paris | SE | 84 | 6 | 2011 |  |  | 84 | [8 empty] | 6
113D2 | DAMESME 21 | 8 | 01/01/1850 | Damesne (rue) 21 | 75013 | Paris | SE | 8 | 1 | 2013 |  |  | 7 |  |  |  | 1 |  |  |  |  | 1
113DI | DIEULAFOY-LERAY-DAMESME | 38 | 01/10/1920 | Damesne (rue) 34 | 75013 | Paris | SE | 35 | 0 | 2021 |  | 1 |  |  |  | 34 | [14 empty] | 2021
113ED | EDISON 56/60 | 24 | 01/04/1955 | Edison (avenue) 60 | 75013 | Paris | SE | 24 | 2 | 2013 |  |  | 24 | [8 empty] | 2
113EO | CANTAGREL-EUGENE OUDINE | 96 | 01/10/1957 | Eugène Oudiné (rue) 2/4 | 75013 | Paris | SE | 96 | 8 | 2021 |  |  | 5 |  |  |  | 91 |  |  |  |  | 8 | [8 empty] | 2021
113FM | FONTAINE A MULARD 1/5 | 89 | 01/04/1955 | 1/5 Rue de la Fontaine à Mulard | 75013 | PARIS | SE | 89 | 6 | 2019 |  |  | 23 |  |  |  | 66 |  |  |  |  | 6 | [8 empty] | P3R2019
113G2 | GLACIERE 20 | 73 | 01/01/1880 | Glacière (rue de la) 20 | 75013 | Paris | SE | 11 | 0 | 2014 |  | 7 | 3 | [6 empty] | 1 | [11 empty] | Chaudière individuelle basse température | 30/09/2014 | 20 rue Glacière
113GM | GUYTON DE MORVEAU 13 | 16 | 01/01/1923 | 13 Rue Guyton de Morveau | 75013 | PARIS | SE | 15 | 1 | 2016 |  |  | 2 |  |  |  | 13 |  |  |  |  | 1 |  |  |  |  | 15 MIRA C GREEN |  |  |  | 2016 | Chaudière individuelle haute performance énergétique | 31/05/2016 | 13 RUE GUYTON DE MORVEAU
113I5 | ITALIE 77/79 | 89 | 01/01/1920 | Italie (rue de) 77/79 | 75013 | Paris | SE | 89 | 8 | 2012 |  |  | 89 | [8 empty] | 8
113I7 | ITALIE 170-DY/13 5 | 55 | 15/09/1998 | Italie (avenue d') 170 | 75013 | Paris | SE | 55 | 2 | 2012 |  |  | 54 |  |  |  | 1 |  |  |  |  | 2 | [8 empty] | 2023 | Isolation des toitures terrasses | 25/03/2019 | 170170 bis avenue d'Italie
113K3 | KELLERMANN 30-DAMESME | 34 | 01/11/1955 | Kellermann (boulevard) 30 | 75013 | Paris | SE | 34 | 3 | 2011 |  |  | 31 |  |  |  | 3 |  |  |  |  | 3
113KK | KELLERMANN-KEUFER-MAX JA | 296 | 01/11/1935 | Keufer (rue) 6 | 75013 | Paris | SE | 291 | 0 | 2020 |  | 21 |  |  |  | 270 | [14 empty] | 2020 | Isolation des toitures terrasses | 01/07/2016 | 2/12 RUE KEUFER - 5/7 RUE DU PR LOUIS RENAULT
113L1 | LANDOUZY-LECENE-LOEB-PEU | 317 | 01/01/1933 | Peupliers (rue des) 37/39/41/43/ | 75013 | Paris | SE | 315 | 31 | 2018 |  |  | 273 |  |  |  | 42 |  |  |  |  | 31 |  |  |  |  | INOA GREEN ULTRA 25 |  |  |  | 2018 | Chaudière individuelle haute performance énergétique Isolation des toitures terrasses | 28/12/2018 04/10/2019 | 35 rue du Docteur Landouzy 35 rue du Docteur Landouzy 46 rue du Docteur Lecene 416 rue de l'Interne Loeb 416 rue du Docteur Tuffier 3739 bis rue des Peupliers
113LA | AUGUSTE LANCON-VERGNIAUD | 89 | 01/11/1953 | Auguste Lançon (rue) 10 | 75013 | Paris | SE | 89 | 8 | 2011 |  |  | 88 | [6 empty] | 1 |  | 8
113M5 | MOULIN DE LA POINTE 10 | 38 | 2006-07-20 | Moulin de la pointe (rue du) 10 | 75013 | Paris | SE | 38 | 5 | 2021 | [6 empty] | 27 | 11 |  |  |  | 2 |  |  |  | 3 |  |  |  |  | 2021
113MP | MOULIN DE LA POINTE 15/3 | 96 | 01/10/1998 | Moulin de la Pointe (rue du) 17/27 | 75013 | Paris | SE | 96 | 6 | 2013 |  |  | 96 | [8 empty] | 6 | [9 empty] | Isolation des toitures terrasses | 16/12/2014 | 17/33 rue du Moulin de la Pointe
113PI | PORTE D'IVRY-MASSENA-PEA | 420 | 01/06/1932 | Péan (rue) 1 | 75013 | Paris | SE | 409 | 24 | 2017 |  |  | 5 |  |  |  | 404 |  |  |  |  | 24 |  |  |  |  | MEGALIA CONDENS - AGVAC21-6MN |  |  |  | 2017 | Chaudière individuelle haute performance énergétique Mise en place d’un doublage isolant (complexe ou sur ossature) sur murs par l’intérieur ou par l’extérieur. | 30/11/2016 28/04/2021 | 42/50 AVENUE DE LA PORTE D'IVRY 3 RUE DUPUY DE LOME
113RN | REGNAULT-NATIONALE | 128 | 01/07/1952 | Regnault (rue) 92 | 75013 | Paris | SE | 124 | 11 | 2017 | [6 empty] | 124 |  |  |  |  | 11 |  |  |  |  | MEGALIA CONDENS |  |  |  | 2017 | Chaudière individuelle haute performance énergétique | 28/12/2016 | 92-104 RUE REGNAULT
113SR | SOEUR ROSALIE 4 | 31 | 01/01/1905 | Soeur Rosalie (rue) 4 | 75014 | Paris | SE | 27 | 4 | 2016 |  |  | 1 |  |  |  |  | 26 |  |  |  | 2 |  |  |  | 2
113VU | VULPIAN16 | 34 | 01/01/1900 | Vulpian ( rue ) n° 16 | 75013 | Paris | SE | 9 | 0 | 2009 |  | 9
113WB | WATTEAU-BANQUIER-HOPITAL | 201 | 01/06/1969 | 116 bd de l'Hopital | 75013 |  | SE | 1 | 0 | [7 empty] | 1 | [14 empty] | Réhabilitation d'un poste de livraison de chaleur | 16/01/2017 | 122 BOULEVARD DE L'HOPITAL
205LA | LARREY 2/10 - DAUBENTON | 211 | 01/01/1928 | Larrey (rue) 6 | 75005 | Paris | SE | 212 | 0 | 2006 - plan climat 2017 |  | 33 | 179 | [18 empty] | REHABILITATION ET PLAN CLIMAT | 2025-08-15
213BS | BRILLAT SAVARIN-FONTAINE | 250 | 01/12/1924 | 16/18 Brillat Savarin 9 A Haller | 75013 | PARIS | SE | 249 | 13 | 2014 |  |  | 244 |  |  |  | 5 |  |  |  |  | 13 | [9 empty] | Chaudière individuelle basse température | 28/11/2014 | 16/18 rue Brillat Savarin
213ER | ERNEST ROUSSELLE-MOULIN | 136 | 01/01/1925 | Ernest Rousselle (rue) 18 | 75013 | Paris | SE | 137 | 0 | 2018 |  | 115 |  |  |  | 22 | [10 empty] | Inoa 25 CF EU; Mira C 25 CF EU; Mira C Green Ultra 25 1 cumulus logement 117 |  |  |  | 2018
213T2 | TOLBIAC 207 | 100 | 01/11/1921 | Tolbiac (rue de) 207 | 75013 | Paris | SE | 99 | 0 | 2009 |  | 87 | 12
213T6 | TOLBIAC 62 | 34 | 01/06/1925 | Tolbiac (rue de) 62 | 75013 | Paris | SE | 33 | 0 | 2010 |  | 33
107SD | SAINT DOMINIQUE 93 | 15 | 01/01/1750 | Saint Dominique (rue) 93 | 75007 | PARIS | SO | 15 | 1 | 2005 | [6 empty] | 15 |  |  |  |  | 1 | [8 empty] | 2021
114AL | ALESIA-MONTSOURIS | 38 | 2001-04-01 | Berges Hennequines (rue des) 7 Empereur Julien (rue de l') 8 | 75014 | PARIS | SO | 40 | 6 | 2012 |  |  | 40 | [8 empty] | 6
114BA | BAUER 21 | 8 | 2002-04-29 | Bauer (cité) 21 | 75014 | PARIS | SO | 8 | 3 | 2014 |  |  | 8 | [8 empty] | 3 | [9 empty] | Chaudière individuelle basse température | 11/06/2014 | 21 rue Bauer
114CU | CHATEAU 155 | 13 | 01/01/1905 | 155 RUE DU CHATEAU 75014 | 75014 | PARIS | SO | 6 | 2 | 2019 | [7 empty] | 6 | [7 empty] | 2
114D4 | DIDOT 38/40-BAUER 3 | 8 | 2002-08-01 | Didot (rue) 34/40 | 75014 | PARIS | SO | 8 | 2 | 2014 |  |  | 8 | [8 empty] | 2 | [9 empty] | Chaudière individuelle basse température | 11/06/2014 | 38/40 rue Didot
114DR | DENFERT ROCHEREAU 61 | 8 | 01/01/1910 | Denfert Rochereau ( avenue ) n° 61 | 75014 | PARIS | SO | 6 | 0 | 2015 | [5 empty] | 6
114GH | GENERAL HUMBERT 2/14 | 375 | 01/01/1929 | Général Humbert (rue du) 2/6/10/14 | 75014 | PARIS | SO | 370 | 7 | 2007 |  | 265 | 91 |  |  |  | 14 |  |  |  |  | 7 | [8 empty] | 2022
114JM | JEAN MOULIN 40/48-AUGUST | 259 | 01/02/1984 | Jean Moulin (rue) 40/48 | 75014 | PARIS | SO | 6 | 0 | 2018 | [6 empty] | 6 | [9 empty] | MEGALIA CONDENS ELM micro acu |  |  |  | 2018
114L0 | RAYMOND LOSSERAND 10 | 6 | 01/10/1880 | Raymond Losserand (rue) 8/10 | 75014 | PARIS | SO | 6 | 1 | 2018 |  | 5 |  |  |  |  | 1 |  |  |  |  | 1 |  |  |  |  | ELM :MEGALIA CF; ODEALIS CF (lgt 2); MEGALIA CONDENS (lgt 1) |  |  |  | 2018
114L9 | RAYMOND LOSSERAND 69 | 42 | 01/09/1956 | ZAC Didot Raymond Losserand 69 | 75014 | PARIS | SO | 42 | 11 | 2018 | 3 caissons sanitaire P3R2018 | [5 empty] | 42 |  |  |  |  | 11 |  |  |  |  | SERELIA C GREEN (CM); MIRA C GRENN (CM); NIAGARA C GRENN (CM) |  |  |  | 2018 | Chaudière individuelle haute performance énergétique | 14/09/2018 | 69 rue Raymond Loserand 34 rue Pernety
114LC | LECLERC 87bis | 29 | 01/01/1900 | Général Leclerc ( avenue du ) n° 87bis | 75014 | PARIS | SO | 19 | 1 | 2012 | [6 empty] | 19 |  |  |  |  | 1
114OD | ODESSA 7 | 8 | 01/01/1895 | 7 rue d'Odessa | 75014 | PARIS | SO | 6 | 0 | acquisition 2015 |  | 5 |  |  |  |  | 1 | [13 empty] | 2023 | Fenêtre ou porte-fenêtre complète avec vitrage isolant | 30/12/2016 | 7 RUE D'ODESSA
114PC | PORTE DE CHATILLON 8/12 | 199 | 01/06/1950 | Général de Maud Huy (rue du) 5 | 75014 | PARIS | SO | 180 | 0 | 2011 |  | 11 | 161 |  |  |  | 8
114SJ | saint jacques 12/24 | 154 | 01/10/1954 | 12/28 saint jacques | 75014 | PARIS | SO | 2 | 0 | [10 empty] | 2
115BR | BRANCION 42/54 | 120 | 01/12/1956 | Brancion (rue) 52 | 75015 | PARIS | SO | 120 | 10 | 2010 |  |  | 120 | [8 empty] | 10
115CN | CONVENTION 202 | 14 | 01/01/1906 | 202 rue de la convention | 75015 | PARIS | SO | 10 | 0 | 2015 | [5 empty] | 10
115DA | DANTZIG 6-JOBBE DUVAL | 58 | 01/04/1955 | Dantzig (rue de) 6 | 75015 | PARIS | SO | 58 | 4 | 2011 |  |  | 58 | [8 empty] | 4
115LO | LOURMEL | 63 | 01/12/1952 | 170 lourmel | 75015 | PARIS | SO | 29 | 0 | 2013 |  | 23 | 5 | [6 empty] | 1
115MM | MONTAUBAN-MORILLONS-LIND | 100 | 01/12/1955 | Montauban (rue de) 1/2 | 75015 | PARIS | SO | 33 | 3 | 2018 | 2 caissons sanitaires P3R2018 | [5 empty] | 33 |  |  |  |  | 3 |  |  |  |  | SD: 16 Themafast condens 16 Isotwin condens 1 ODEALIS ELM |  |  |  | 2018 | Chaudière individuelle haute performance énergétique Réhabilitation d’un poste de livraison de chaleur d’un bâtiment résidentiel | 16/04/2018 19/11/2020 | 1-2 RUE MONTAUBAN 23 rue Robert-Lindet | Réhabilitation d’un poste de livraison de chaleur d’un bâtiment résidentiel | 19/11/2020 | 23 rue Robert-Lindet
115VA | VAUGIRARD 226 | 39 | 01/01/2009 | Vaugirard (rue de) 226 | 75015 | PARIS | SO | 39 | 6 | 2008 |  |  |  |  | 39 | [10 empty] | 6
115VG | VAUGIRARD 383-385 | 7 | 20/12/2013 | Vaugirard ( rue de ) n° 383/385 | 75015 | PARIS | SO | 7 | 1 | 2014 |  |  | 7 | [8 empty] | 1
116DL | DURET-LE SUEUR | 33 | 01/01/1880 | Duret (36-38 rue) 25 rue Lesueur | 75016 | PARIS | SO | 29 | 0 | 2020 | [5 empty] | 10 | 19 | [9 empty] | MEGALIA CONDENS |  |  |  | 2020
116DU | DUBAN 16 | 10 | 01/01/1885 | 16 rue Duban | 75016 | PARIS | SO | 4 | 0 | 2020 | [6 empty] | 4
116LO | Lonchamp | 40 | 01/01/1901 | 77rue lonchamp | 75016 | PARIS | SO | 10 | 0 | 2019 |  |  | 10 | [17 empty] | Réha 2019
116LU | LUBECK 24 | 44 | 01/01/1880 | Lubeck (rue) 24 | 75016 | PARIS | SO | 32 | 1 | 2019 |  |  | 1 |  |  | 6 | 25 |  |  |  |  | 1 |  |  |  |  | 31 MEGALIS CONDENS ET 1 ELEXIA FF BT |  |  |  | 2019 | Fenêtre ou porte-fenêtre complète avec vitrage isolant | 27/12/2016 | 24 RUE DE LUBECK
116M3 | MURAT123bis | 10 | 2013-03-19 | Gudin ( rue ) n° 1 | 75016 | PARIS | SO | 10 | 1 | 2014 | [5 empty] | 10 | [5 empty] | 1
116MO | MOZART | 27 | 01/01/1932 | Mozart (avenue) 54bis | 75016 | PARIS | SO | 11 | 2 | 2020 | [5 empty] | 4 | 7 |  |  | 0 |  | 2 |  |  |  |  | MEGALIA CONDENS |  |  |  | 2020
116PA | PASSY 60/62 | 29 | 01/01/1870 | Passy ( rue de ) n° 60/62 | 75016 | PARIS | SO | 29 | 1 | 2014 | [5 empty] | 29 | [5 empty] | 1
116PS | PIERRE 1ER DE SERBIE 9 | 17 | 01/01/1840 | Pierre 1er de Serbie ( rue) 9/11 | 75016 | PARIS | SO | 13 | 1 | 2020 | [6 empty] | 13 |  |  |  |  | 1 |  |  |  |  | MEGALIA CONDENS |  |  |  | 2020
116TE | CLAUDE TERRASSE 11Bis | 12 | 2013-05-01 | Claude Terrasse ( rue ) n° 11BIS | 75016 | PARIS | SO | 8 | 1 | 2014 | [5 empty] | 8 | [5 empty] | 1
214LI | LIARD-CITE UNIVERSITAIRE | 60 | 01/01/1923 | Liard (rue) 5 | 75014 | PARIS | SO | 58 | 0 | 2019 | [5 empty] | 58 | [15 empty] | REHABILITATION ET PLAN CLIMAT | 2019-12-15
214RE | REILLE 17 | 20 | 01/01/1921 | Reille (17) | 75014 | PARIS | SO | 21 | 5 | 2005 | [6 empty] | 21 |  |  |  |  | 5 | [8 empty] | 2021
216MF | MURAT 183-FANTIN LATOU | 220 | 21/10/1926 | Fantin Latour (rue) 15/17 | 75016 | PARIS | SO | 18 | 0 | 2014 |  |  | 18 | [18 empty] | Fenêtre ou porte-fenêtre complète avec vitrage isolant | 30/12/2014 | 183 bd Murat / 19 rue Fantin Latour
115E5 | EGLISE 15/17 | 18 | 2004-11-15 | Eglise (rue de l') 15/17 | 75015 | PARIS | SO | 18 | 2 | 2019 |  |  | 1 |  |  |  | 13 | 4 |  |  |  | 1 |  |  |  | 1 | NIGARA GREEN - MIRA GRENN - NIAGARA 23FF |  |  |  | 2019 | Chaudière individuelle haute performance énergétique | 08/11/2019 | 1517 rue de l'Eglise
114DB | DIDOT-BOUCHOR | 527 | 01/01/1931 | 2/8 Pte Didot1/7/2/8 M Bouchor 36/42 Brune, Col Monteil, P Leroy | 75014 | PARIS | SO | 517 | 0 | 2016 |  | 402 |  |  |  |  | 115 | [13 empty] | 2016
114GL | GEORGES LAFENESTRE 3/11 | 452 | 01/01/1928 | Georges Lafenestre (avenue) 3 | 75014 | PARIS | SO | 398 | 30 | 2021 |  |  | 4 |  |  |  | 387 |  |  | 7 |  | 30 | [8 empty] | 2021
115B7 | BALARD 72/80 | 90 | 01/05/1989 | Balard (rue) 74/80 | 75015 | PARIS | SO | 90 | 4 | 2018 | 3 caissons gaz P3R2018 |  |  | 90 | [10 empty] | 4 |  | MIRA C VMC NIAGARA C VMC |  |  |  | 2018
115BD | BALARD 104 | 17 | 01/01/1898 | Balard (rue) 104 | 75015 | PARIS | SO | 17 | 3 | 2015 | [7 empty] | 17 | [7 empty] | 3 | INITIA - CHAPPEE
115BL | BLOMET 77 | 14 | 01/01/1910 | Blomet ( rue ) n° 77 | 75015 | PARIS | SO | 7 | 0 |  |  | 7
115C6 | CONVENTION 60 | 27 | 01/01/1909 | Convention (rue) n°60 | 75015 | PARIS | SO | 18 | 1 | [7 empty] | 13 | 5 | [7 empty] | 1
115CM | COMMERCE 46 | 10 | 01/01/1840 | Commerce (rue) n°46 | 75015 | PARIS | SO | 10 | 0 |  |  |  | 10 | [17 empty] | 2023
115CO | COTENTIN 27/33 | 87 | 01/03/1986 | Cotentin (rue du) 27/33 | 75015 | PARIS | SO | 87 | 3 | 2014 |  |  | 26 | 61 | [10 empty] | 3 | [6 empty] | Isolation des toitures terrasses Chaudière individuelle basse température | 18/12/2013 10/06/2014 | 27/33 rue Cotentin
115D4 | DESNOUETTES 43 Bis | 12 | 2012-03-02 | Desnouettes ( rue ) n° 43BIS | 75015 | PARIS | SO | 12 | 4 | 2012 | [7 empty] | 12 |  |  |  | 1 |  |  |  | 3
115F5 | FALGUIERE 59 | 46 | 01/01/1890 | Falguière (rue) 59 | 75015 | PARIS | SO | 31 | 5 | 2020 | [5 empty] | 2 | 29 |  |  |  |  | 1 | 4 |  |  |  | CHAFFOTEAUX ET MAURY MIRA C GREEN ULTRA |  |  |  | 2020
115GA | GARIBALDI 33 | 21 | 01/01/1910 | Garibaldi (rue) n°33 | 75015 | PARIS | SO | 11 | 0 | 2013 | [6 empty] | 11
115GR | GROULT 116 | 6 | 01/01/1914 | 116 rue de l'Abbé Groult | 75015 | PARIS | SO | [9 empty] | 6 |  |  |  |  | 1 |  |  |  |  | INITIA + HTE CHAUDIÈRE murale de la marque CHAPPEE
115L2 | LECOURBE 278 | 12 | 2011-04-26 | Lecourbe ( rue ) n° 278 | 75015 | PARIS | SO | 12 | 1 |  |  |  | 9 | [6 empty] | 3 |  | 1
115L3 | LECOURBE 308 | 50 | 15/01/1984 | Lecourbe (rue) 308 | 75015 | PARIS | SO | 50 | 2 | 2014 |  |  |  | 50 | [10 empty] | 2 | [6 empty] | Chaudière individuelle basse température Fenêtre ou porte-fenêtre complète avec vitrage isolant | 14/05/2014 23/08/2016 | 308 rue Lecourbe
115L4 | LOURMEL 14 | 11 | 2006-07-19 | Lourmel (14 rue de) | 75015 | PARIS | SO | 11 | 1 | 2021 |  |  |  | 4 |  |  | 7 | [7 empty] | 1 | [5 empty] | 2021
115LM | LEONTINE 6/14-MERCIER-MY | 80 | 01/01/1988 | Sébastien Mercier (rue) 24/28 - Clément Myonnet (rue) - 11 Léontine (rue) 6 | 75015 | PARIS | SO | 80 | 4 | 2012 |  |  |  | 80 | [10 empty] | 4
115MO | MONTPARNASSE 32 | 36 | 01/01/1886 | Montparnasse (Bld du) 32 | 75015 | PARIS | SO | 13 | 0 | 2009 |  | 13
115PC | PIC DE BARRETTE 2/6-CAUC | 84 | 01/07/1990 | Pic de la Barrette (rue du) 4/6/8 | 75015 | PARIS | SO | 84 | 4 |  |  | 3 |  | 81 | [10 empty] | 4
115Q5 | QUINTINIE 13/15 | 20 | 01/09/1989 | Quintinie (rue la) 15 | 75015 | PARIS | SO | 20 | 1 | 2019 |  |  | 1 |  |  |  | 19 |  |  |  |  | 1 |  |  |  |  | MEGALIS CONDENS -THEMAPLUS CONDENS |  |  |  | 2019
115SC | SAINT CHARLES 101 | 55 | 01/03/1990 | Saint Charles (rue) 101/101bis | 75015 | PARIS | SO | 55 | 4 | 2013 |  |  | 2 | 53 | [10 empty] | 4 | [6 empty] | Isolation des toitures terrasses | 18/12/2013 | 101 rue Saint Charles
115SM | MERCIER45 | 13 | 01/01/1920 | Sébastien Mercier 45 | 75015 | PARIS | SO | 12 | 1 | 2008 |  |  | 12 | [8 empty] | 1 | [8 empty] | 2023
115VD | VAUGIRARD 165 | 15 | 30/11/2016 | 165/A rue de Vaugirard | 75015 | PARIS | SO | 15 | 1 | [7 empty] | 1 | 14 |  |  |  | 1 |  |  |  | 3
115VO | VOLONTAIRES | 24 | 2021-09-14 | 33 rue des Volontaires | 75015 | PARIS | SO | 19 | 0 | NC |  | 19
214RL | RAYMOND LOSSERAND 156 | 324 | 01/01/1928 | Raymond Losserand (rue) 156 | 75014 | PARIS | SO | 320 | 17 | 2016 DDR 2030 |  |  | 25 |  |  |  | 295 |  |  |  |  | 17 | [8 empty] | 2016
215P1 | QUATRE FRERES PEIGNOT 7 | 132 | 01/02/1927 | Quatre frères Peignot (rue des) 13 | 75015 | PARIS | SO | 129 | 0 | 2019 |  | 129 | [14 empty] | ACLEA BAS NOX CF |  |  |  | 2019
215P2 | QUATRE FRERES PEIGNOT 8 | 158 | 01/02/1927 | Quatre frères Peignot (rue des) 14 | 75015 | PARIS | SO | 148 | 0 | 2015 |  | 148
215P3 | PEIGNOT PALULOS | 134 | 01/02/1927 | Frères peignot (rue) | 75015 | PARIS | SO | 126 | 0 | 2014 |  | 126 | [19 empty] | Chaudière individuelle basse température | 12/06/2014 | 20/22 rue des Quatre Frères Peignot
215P4 | QUATRE FRERES PEIGNOT 17 | 188 | 01/02/1927 | Quatre frères Peignot (rue des) 21 | 75015 | PARIS | SO | 182 | 0 | 2014 |  | 79 | 103 | [18 empty] | Chaudière individuelle basse température | 30/09/2014 | 17/21 rue des Quatre Frères Peignot
215TH | THEATRE 96/98 | 82 | 01/02/1927 | Théâtre (rue du) 98 | 75015 | PARIS | SO | 78 | 0 | 2014 |  | 78 | [19 empty] | Chaudière individuelle basse température | 30/09/2014 | 96/98 rue du Théâtre
119AR | ARDENNES 6 | 19 | 2002-01-01 | 6 rue des Ardennes | 75019 | PARIS | NE | 20 | 5 | 2017 | [6 empty] | 5 | 15 |  |  |  | 2 |  |  |  | 3 | SAUNIER DUVAL - Isotwin condens (2) SAUNIER DUVAL - ThemaFast Condens (17) |  |  |  | 2017 | Chaudière individuelle haute performance énergétique | 17/11/2017 | 6 RUE DES ARDENNES
119B3 | BOLERO 3-J.KOSMA 3/5 | 53 | 2001-07-01 | 3 Boléro 3/5 Joseph Kosma | 75019 | PARIS | NE | 53 | 3 | 2018 | 1 Caisson en 2017 1 caisson P3R2018 | [5 empty] | 53 |  |  |  |  | 3 |  |  |  |  | MIRA C GRENN SERELIA C GRENN NIAGARA C GRENN |  |  |  | 2018 | Chaudière individuelle haute performance énergétique | 14/09/2018 | 3 rue Bolero - 35 rue Joseph Kosma
119B4 | BOIS 43 | 12 | 01/01/1850 | 43 rue des Bois | 75019 | PARIS | NE | 12 | 1 | 2018 |  |  | 2 |  |  |  | 9 |  |  | 1 |  | 1 |  |  |  |  | Mira C GREEN ultra 25 |  |  |  | 2018 | Chaudière individuelle haute performance énergétique | 12/10/2018 | 43 bis rue des Bois
119CO | CRIMEE 230-OURCQ 115 | 20 | 01/06/1998 | 230 Crimée 115 Ourcq | 75019 | PARIS | NE | 20 | 2 | 2013 |  |  | 20 | [8 empty] | 2
119EP | EDGAR POE | 32 | 01/01/1931 | 5/7 rue Edgar Poe | 75019 | PARIS | NE | 1 | 0 | pas d'info | [9 empty] | 1 | [6 empty] | ELM ONDEA LM10 TIRAGE NATUREL
119HA | HAXO 120BIS/122 | 22 | 01/05/1952 | 120BIS/122 Haxo | 75019 | PARIS | NE | 14 | 0 | 2010 |  |  | 14
119HT | HENRI TUROT 7/15 | 145 | 01/04/1934 | 7/17 rue Henri Turot | 75019 | PARIS | NE | 19 | 0 | 2011 | [9 empty] | 19 | [6 empty] | 1 logement en elec |  |  |  |  | Chaudière à haute performance énergétique | 15/11/2017 | 7 RUE HENRI TUROT
119IS | INDOCHINE-SERURIER-PTE B | 1204 | 01/01/1934 | 1/23 Indochine 94/124 Sérurier | 75019 | PARIS | NE | 471 | 0 | 2021 |  | 14 | 8 |  |  | 311 | 138 | [9 empty] | Logt 249 en électrique |  | OUI |  | 2021 | Calorifugeage réseau hydraulique de chauffage Isolation d’un réseau hydraulique d’eau chaude sanitaire Calorifugeage réseau hydraulique de chauffage REHABILITATION ET PLAN CLIMAT | 13/11/2017 24/11/2017 12/01/2018 15/03/2027 | 12 AVENUE AMBROISE RENDU 2 rue de la Corrèze
119JC | JAURES-ARMAND CARREL | 155 | 01/09/1930 | 44/46 Jean Jaurès 54/60 Amard Carrel | 75019 | PARIS | NE | 153 | 0 | 2019 |  | 1 | 3 |  |  |  | 149 | [13 empty] | 2019
119LO | QUAI DE LA LOIRE 36/38 | 42 | 2003-04-30 | 36/38 quai de la Loire | 75019 | PARIS | NE | 42 | 2 | 2019 | [6 empty] | 42 |  |  |  |  | 2 |  |  |  |  | MIRA GREEN - NIAGARA C GREEN |  |  |  | 2019
119M1 | MEAUX 19 | 17 | 01/01/1850 | 19 rue de Meaux | 75019 | PARIS | NE | 17 | 1 | 2017 |  | 14 |  |  |  |  | 3 |  |  |  |  | 1 |  |  |  |  | Inoa 25 CF EU et 3 Mira C Green 25 EU |  |  |  | 2017 | Chaudière individuelle haute performance énergétique | 20/10/2017 | 19 RUE DE MEAUX
119MM | MATHURIN MOREAU 49 | 24 | 01/05/1955 | 49 avenue Mathurin Moreau | 75019 | PARIS | NE | 24 | 24 | 2017 | [6 empty] | 24 | [5 empty] | 24 |  |  |  | Mira C Green 25 EU |  |  |  | 2017 | Chaudière individuelle haute performance énergétique | 13/11/2017 | 49 AVENUE MATHURIN MOREAU
119MR | MARNE THIONVILLE | 31 | 2002-01-01 | 42 quai de la Marne - 27 rue de Thionville | 75019 | PARIS | NE | 31 | 6 | 2017 | [7 empty] | 31 |  |  |  | 2 |  |  |  | 4 |  |  |  |  | 2017 | Chaudière individuelle haute performance énergétique | 13/11/2017 | 27 RUE THIONVILLE
119MS | MANIN-SERURIER | 203 | 01/01/1957 | 72/76 Manin 143 Sérurier | 75019 | PARIS | NE | 106 | 0 | 2020 | [9 empty] | 106 | [6 empty] | 1 logement en elec |  |  |  | 2020
119NA | NANTES 8BIS | 10 | 2000-01-03 | 8 bis Nantes | 75019 | PARIS | NE | 10 | 1 | 2017 | 1 Caisson en 2017 |  | 2 |  |  |  | 8 |  |  |  |  | 1 | [8 empty] | 2017 | Chaudière individuelle haute performance énergétique | 13/11/2017 | 8BIS RUE DE NANTES
119OB | ORME-BOIS | 9 | 27/02/1998 | 13 rue de l'Orme | 75019 | PARIS | NE | 9 | 1 | 2009 |  |  | 9 | [8 empty] | 1 | [8 empty] | 2023
119OO | OURCQ-OISE | 356 | 01/02/1923 | 49/53 Ourcq 3/9 Oise | 75019 | PARIS | NE | 352 | 31 | 2015-2016 |  | 62 | 290 | [8 empty] | 16 | 15 |  |  |  | 119 MEGALIA AGVC24-5MN/ 58 PMC M 24/28 MI PLUS HR 118 (DE DIETRICH) (condens)/ 25 THEMA F 25 E-B (BT ventouse)/ + P3R 2015: 70 Themaplus condens F25-A/ 15 Themaplus F25 E BS AR |  |  |  | 2016 | Chaudière individuelle haute performance énergétique | 03/08/2017 | 49 RUE DE L'OURCQ
119OR | ORME 17 | 46 | 01/10/1955 | 17 rue de l'Orme | 75019 | PARIS | NE | 45 | 4 | 2021 |  |  | 1 |  |  |  | 44 |  |  |  |  | 4 | [8 empty] | 2021
119RO | ROMAINVILLE | 20 | 1925-01-01 | 71 rue de Romainville | 75019 | PARIS | NE | 20 | 2 | 2021 | [6 empty] | 20 |  |  |  |  | 2 |  |  |  |  | saunier duval thema plus
119SA | SOLITAIRES-ANNELETS | 81 | 01/07/1981 | 1/11 Annelets | 75019 | PARIS | NE | 81 | 3 | 2013 |  | 81 | [9 empty] | 3
119SU | SUD 2-PETIT 26/28 | 29 | 2000-01-10 | 2 Sud 26/28 Petit | 75019 | PARIS | NE | 29 | 3 | 2014 |  |  | 29 | [8 empty] | 3 | [9 empty] | Chaudière individuelle basse température | 11/07/2014 | 26 rue Petit / 2 passage du Sud
219BM | BOLIVAR-MOREAU-CHAUFOURNIER | 474 | 01/12/1929 | 97/99 S Bolivar 25 Henri Turot | 75019 | PARIS | NE | 475 |  | 2004 |  | 90 | [19 empty] | Rénovation globale d’un bâtiment résidentiel (France métropolitaine) | 16/12/2022 | 20 bis avenue Mathurin Moreau Paris
219DU | CAROLUS DURAN 4 | 15 | 01/04/1923 | 4 rue Carolus Duran | 75019 | PARIS | NE | 16 | 1 | 2013 |  | 1 | 15 | [8 empty] | 1
219PB | DR POTAIN-BOIS | 257 | 01/02/1927 | 27 Docteur Potain 16/18 Bois | 75019 | PARIS | NE | 258 | 0 | 2005 - réha |  | 258 | [19 empty] | REHABILITATION ET PLAN CLIMAT | 2025-03-15
219SE | SERURIER-ALGERIE-ALPHONS | 223 | 01/09/1932 | 50/52 Sérurier 7/9 Algérie | 75019 | PARIS | NE | 221 | 0 | 2020 |  | 221 | [18 empty] | 2020
1183F | TROIS FRERES 22 | 13 | 01/01/1890 | 22 rue des Frères | 75018 | PARIS | NO | 13 | 2 | 2014 |  | 0 | 0 | 0 | 0 | 0 | 13 | 0 | 0 | 0 | 0 | 2 |  | 0 | 0 | 0 | 0
118BB | BARBES 80 | 20 | 01/01/1900 | Barbès ( boulevard ) n° 80 | 75018 | PARIS | NO | 17 | 1 | 2021 |  | 0 | 1 | 0 | 0 | 0 | 16 | 0 | 0 | 0 | 0 | 1 |  | 0 | 0 | 0 | ELM Leblanc - Melia I condens 2 ballons électriques sur le groupe logements 18 et 19 |  |  |  | 2021
118CE | CHAPELLE 81/83 | 24 | 01/01/1850 | 81/83 rue de la Chapelle | 75018 | PARIS | NO | 24 | 2 | 2006 |  | 0 | 24 | 0 | 0 | 0 | 0 | 0 | 0 | 0 | 0 | 2 |  | 0 | 0 | 0 | 0
118CL | CLIGNANCOURT-FERNAND LAB | 418 | 01/01/1927 | 1/15 Pte de Clignancourt | 75018 | PARIS | NO | 405 | 25 | 2015 |  | 0 | 332 | 0 | 0 | 0 | 73 | 0 | 0 | 0 | 0 | 25 |  | 0 | 0 | 0 | - INOA 25 FF NAT V avant 05/2012 - INOA EVO 25 FF FR BE - AGVAC24-5MN - MEGALIA CONDENS |  |  |  |  | Chaudière individuelle haute performance énergétique | 15/09/2015 | 1 avenue de la porte de Clignancourt
118CN | CUSTINE 52 | 39 | 01/01/1903 | 52 rue Custine | 75018 | PARIS | NO | 15 | 1 | 2017 |  | 0 | 0 | 0 | 0 | 0 | 15 | 0 | 0 | 0 | 0 | 1 |  | 0 | 0 | 0 | 0
118CR | CLIGNACOURT 83 | 14 | 01/01/1890 | 83 rue Clignancourt | 75018 | PARIS | NO | 14 | 1 | 2017 sauf 2 |  | 2 | 0 | 0 | 0 | 0 | 12 | 0 | 0 | 0 | 0 | 1 |  | 0 | 0 | 0 | 0
118CS | CUSTINE 25 | 25 | 01/01/1900 | 25 rue Custine | 75018 | PARIS | NO | 25 | 3 | 2021 |  | 0 | 1 | 0 | 0 | 0 | 18 | 6 | 0 | 0 | 0 | 2 |  | 0 | 0 | 1 | ELM Leblanc - Melia I condens |  |  |  | 2021
118CT | CLIGNANCOURT 143 | 25 | 01/01/1900 | 143 rue de Clignancourt | 75018 | PARIS | NO | 35 | 4 | 2022 |  | 0 | 1 | 0 | 0 | 5 | 29 | 0 | 0 | 0 | 0 | 4 |  | 0 | 0 | 0 | 0 |  |  |  | 2022 | Chaudière individuelle à haute performance énergétique | 31/05/2022 | 143 rue de Clignancourt
118FE | FEUTRIER24 | 19 | 2014-05-02 | 24 rue Feutrier | 75018 | PARIS | NO | 19 | 1 | 2014 |  | 0 | 0 | 0 | 0 | 0 | 19 | 0 | 0 | 0 | 0 | 1 |  | 0 | 0 | 0 | 0
118LC | LEIBNIZ 72-CHARLES ALBER | 8 | 01/04/1999 | 72 Leibniz | 75018 | PARIS | NO | 8 | 1 | 2012 |  | 0 | 8 | 0 | 0 | 0 | 0 | 0 | 0 | 0 | 0 | 1 |  | 0 | 0 | 0 | 0
118MH | MYRHA45 GARDES31 | 5 | 2004-05-06 | 45 Rue Myrha / 31 Rue des Gardes | 75018 | PARIS | NO | 5 | 1 | 2017 |  | 0 | 0 | 0 | 0 | 0 | 5 | 0 | 0 | 0 | 0 | 1 |  | 0 | 0 | 0 | 0 |  |  |  | 2017 | Chaudière individuelle haute performance énergétique | 24/11/2017 | 45 RUE MYRHA - 31 RUE DES GARDES
118NE | NEY 149 | 10 | 01/06/1999 | 149 Boulevard Ney | 75018 | PARIS | NO | 10 | 1 | 2012 |  | 0 | 10 | 0 | 0 | 0 | 0 | 0 | 0 | 0 | 0 | 1 |  | 0 | 0 | 0 | 0 |  |  |  | 2023
118P3 | POULET 26 | 22 | 01/01/1860 | 26 rue Poulet | 75018 | PARIS | NO | 15 | 1 | 2022 |  | 0 | 0 | 0 | 0 | 0 | 15 | 0 | 0 | 0 | 0 | 1 |  | 0 | 0 | 0 | ELM LEBLANC MELIA I CONDENS |  |  |  | 2022 | Chaudière individuelle à haute performance énergétique | 13/06/2022 | 26 RUE POULET
118P4 | POULET 28 | 18 | 01/01/1860 | 28 rue Poulet | 75018 | PARIS | NO | 16 | 4 | 2021 |  | 0 | 0 | 0 | 0 | 0 | 12 | 4 | 0 | 0 | 0 | 3 |  | 0 | 0 | 1 | Elm Leblanc - Egalis ballon (11) Melia i condens (5) |  |  |  | 2021
118PS | POISSONNIERS | 13 | 01/01/1954 | 139 rue des Poissonniers | 75018 | PARIS | NO | 12 | 1 | 2011 |  | 0 | 0 | 0 | 0 | 0 | 12 | 0 | 0 | 0 | 0 | 1 |  | 0 | 0 | 0 | THEMAPLUS CONDENS F24/30E NAT V
118SM | SEMBAT-PORTE MONTMARTRE | 366 | 01/01/1926 | 1/3 Marcel Sembat 140/142 Ney | 75018 | PARIS | NO | 359 | 3 | 2018 |  | 35 | 12 | 0 | 0 | 0 | 312 | 0 | 0 | 0 | 0 | 3 |  | 0 | 0 | 0 | THEMAFAST CONDENS F25 ISOTWIN CONDENS F25 THEMA CLASSIC V25 NEXIA24FF |  |  |  | 2018 | Chaudière individuelle haute performance énergétique | 18/12/2018 | 13 rue Marcel Sembat- 212 porte Montmartre
118SN | SIMPLON 20 | 20 | 01/01/1890 | 20 rue du Simplon | 75018 | PARIS | NO | 19 | 1 | 2020 |  | 0 | 0 | 0 | 0 | 0 | 0 | 19 | 0 | 0 | 0 | 1 |  | 0 | 0 | 0 | 0
192CT | LEON SCHWARTZENBERG | 58 | 2013-01-07 | 12/14 rue Trouillet | 92110 | CLICHY | TM | 11 | 1 | 2014 |  | 0 | 0 | 0 | 0 | 0 | 11 | 0 | 0 | 0 | 0 | 1 |  | 0 | 0 | 0 | 0
192CT | LEON SCHWARTZENBERG | 58 | 2013-01-07 | 12/14 rue Trouillet | 92110 | CLICHY | TM | 11 | 2 | 2014 |  | 0 | 0 | 0 | 0 | 0 | 11 | 0 | 0 | 0 | 0 | 2 |  | 0 | 0 | 0 | 0
193PE | PIERREFITTE | 1 | 01/01/1962 | 24 Rue Charles Perrin | 93380 | PIERREFITTE | TM | 1 | 0 | 2020 |  | 0 | 1 | 0 | 0 | 0 | 0 | 0 | 0 | 0 | 0 | 0 |  | 0 | 0 | 0 | 0
193SJ | ST DENIS:JULES VEDRINES | 141 | 2000-10-05 | 1/3/5 Rue Jules Védrine / 58/60/62 Rue Lénine | 93200 | SAINT DENIS | TM | 141 | 9 | 2020 |  | 0 | 1 | 0 | 0 | 0 | 140 | 0 | 0 | 0 | 0 | 9 |  | 0 | 0 | 0 | NIAGARA C GREEN - MIRA C GREEN - |  |  |  | 2020
218AH | AMIRAUX-HERMANN LACHAPEL | 80 | 01/01/1922 | 13 Amiraux 4 Hermann Lachapelle | 75018 | PARIS | NO | 77 | 0 | 2019 |  | 77 | 0 | 0 | 0 | 0 | 0 | 0 | 0 | 0 | 0 | 0 |  | 0 | 0 | 0 | ACLEA BAS NOX CF |  |  |  | 2019
218DU | DUC-MT CENIS | 33 | 05/01/2015 | 2/6 rue Duc | 75018 | PARIS | NO | 31 | 0 | 2017 |  | 31 | 0 | 0 | 0 | 0 | 0 | 0 | 0 | 0 | 0 | 0 |  | 0 | 0 | 0 | MEGALIA CF (ELM) |  |  |  | 2017
218MA | MARCADET 245/251 | 469 | 01/01/1924 | 245/251 Marcadet | 75018 | PARIS | NO | 459 | 0 | 2006 - 2009 |  | 349 | 110 | 0 | 0 | 0 | 0 | 0 | 0 | 0 | 0 | 0 |  | 0 | 0 | 0 | 0 |  |  |  |  | REHABILITATION ET PLAN CLIMAT | 2024-01-14
118E4 | EMILE DUPLOYE 4/10 | 21 | 2009-03-01 | 4/10 rue Emile Duployé | 75018 | PARIS | NO | 18 |  | 2009 |  | 0 | 18 | 0 | 0 | 0 | 0 | 0 | 0 | 0 | 0 | 3 |  |  | 0 | 0 | 0 |  |  |  | 2023 | Chaudière individuelle à haute performance énergétique | 02/05/2023 | 4 rue Emile Duploye
1181P | POLONCEAU | 25 | 01/01/1850 | 11-13 POLONCEAU | 75018 | PARIS | NO | 25 |  | 2015 |  | 0 | 0 | 25 | 0 | 0 | 0 | 0 | 0 | 0 | 0 | 0 |  |  | 3 | 0 | 0
1183P | POLONCEAU 33/37 | 26 | 01/02/1991 | 33/37 Polonceau | 75018 | PARIS | NO | 26 |  | 2014 |  | 0 | 26 | 0 | 0 | 0 | 0 | 0 | 0 | 0 | 0 | 1 |  |  | 0 | 0 | 0 |  |  |  |  | Isolation des toitures terrasses Chaudière individuelle basse température | 17/06/2014 16/05/2014 | 33/37 RUE POLONCEAU
118AF | AFFRE 19 | 7 | 2009-05-01 | 19 rue Affre | 75018 | PARIS | NO | 5 |  | 2008 |  | 0 | 0 | 0 | 0 | 0 | 5 | 0 | 0 | 0 | 0 | 1 |  |  | 0 | 0 | 0 |  |  |  | 2023
118AP | CHAPELLE 100 | 9 | 01/01/1870 | 100 bd de la Chapelle | 75018 | PARIS | NO | 7 |  | 2014 |  | 0 | 0 | 0 | 0 | 0 | 7 | 0 | 0 | 0 | 0 | 1 |  |  | 0 | 0 | 0
118BP | EMILE BLEMONT-POTEAU | 305 | 01/01/1933 | 1/7 2/10 Emile Blémont | 75018 | PARIS | NO | 304 |  | 2017 |  | 1 | 5 | 0 | 0 | 0 | 298 | 0 | 0 | 0 | 0 | 19 |  |  | 0 | 0 | 0 |  |  |  | 2017 | Chaudière individuelle haute performance énergétique | 31/12/2016 | 1-7 ET 2-10 RUE EMILE BLEMONT
118C0 | CHAPELLE 94 CHARBONNIERE | 18 | 2002-09-30 | 96 bld de la Chapelle | 75018 | PARIS | NO | 18 |  | 2017 |  | 0 | 18 | 0 | 0 | 0 | 0 | 0 | 0 | 0 | 0 | 2 |  |  | 0 | 0 | 0 |  |  |  | 2017 | Chaudière individuelle haute performance énergétique | 19/12/2016 | 96 BD DE LA CHAPELLE / 35 RUE DE LA CHARBONNIERE
118C8 | CHARTRES 8 | 6 | 01/01/1850 | 8 Chartres | 75018 | PARIS | NO | 6 |  | 2012 |  | 0 | 6 | 0 | 0 | 0 | 0 | 0 | 0 | 0 | 0 | 1 |  |  | 0 | 0 | 0
118CC | CHARBONNIERE-CHARTRES-CH | 109 | 01/04/1991 | 3/7 Charbonnière 2/4 Chartres 21 Jessaint | 75018 | PARIS | NO | 109 |  | 2014 |  | 0 | 80 | 29 | 0 | 0 | 0 | 0 | 0 | 0 | 0 | 0 |  |  | 5 | 0 | 0 |  |  |  |  | Chaudière individuelle basse température | 11/07/2014 | 3/7 rue Charbonnière / 2/4 rue de Chartres / 21 rue de Jessaint
118CG | CHAPELLE 104/106-GOUTTE | 38 | 03/09/1998 | 104/106 Chapelle | 75018 | PARIS | NO | 38 |  | 2012 |  | 0 | 1 | 37 | 0 | 0 | 0 | 0 | 0 | 0 | 0 | 0 |  |  | 2 | 0 | 0 |  |  |  |  | Chaudière à haute performance énergétique | 29/10/2018 | 53 rue de la Goutte d'Or
118CH | CHAPELLE 86-CHARBONNIERE | 12 | 17/07/1998 | 25 Charbonnière | 75018 | PARIS | NO | 12 |  | 2017 |  | 0 | 0 | 0 | 0 | 0 | 12 | 0 | 0 | 0 | 0 | 1 |  |  | 0 | 0 | 0 |  |  |  | 2017
118CP | CHAPELLE 90 CHARBONNIERE | 6 | 2002-06-30 | 90 bld de la Chapelle | 75018 | PARIS | NO | 6 |  | 2016 |  | 0 | 2 | 0 | 0 | 0 | 4 | 0 | 0 | 0 | 0 | 1 |  |  | 0 | 0 | 3 TALIA GREEN SYSTÈME et 1 MIRA C GREEN |  |  |  | 2016 | Chaudière individuelle haute performance énergétique | 15/12/2016 | 29 rue de la Charbonniere
118EB | EMILE DUPLOYE 15/17 | 7 | 2012-01-01 | 15/17 rue Emile Duployé | 75018 | PARIS | NO | 6 |  | 2009 |  | 0 | 6 | 0 | 0 | 0 | 0 | 0 | 0 | 0 | 0 | 3 |  |  | 0 | 0 | 0 |  |  |  | 2023 | Chaudière individuelle à haute performance énergétique | 09/05/2023 | 15-17 rue Emile Duploye
118ED | EMILE DUPLOYE 14 | 8 | 2002-09-17 | 14 rue Emile Duployé | 75018 | PARIS | NO | 8 |  | 2016 |  | 0 | 0 | 0 | 0 | 0 | 0 | 8 | 0 | 0 | 0 | 2 |  |  | 0 | 2 | MEGALIA AGVC24-5MN et ODEALIS GVT C 24-2M sur 3CE multiplus |  |  |  | 2016 | Chaudière individuelle haute performance énergétique | 06/01/2017 | 14 RUE EMILE DUPLOYE
118EE | EMILE DUPLOYE 19/23 | 10 | 2012-01-01 | 19/23 rue Emile Duployé | 75018 | PARIS | NO | 9 |  | 2009 |  | 0 | 9 | 0 | 0 | 0 | 0 | 0 | 0 | 0 | 0 | 3 |  |  | 0 | 0 | 0 |  |  |  | 2023 | Chaudière individuelle à haute performance énergétique | 09/05/2023 | 19-23 rue Emile Duploye
118ER | ERNESTINE 6 | 8 | 2005-04-01 | 6 rue Ernestine | 75018 | PARIS | NO | 8 |  | 2009 |  | 0 | 8 | 0 | 0 | 0 | 0 | 0 | 0 | 0 | 0 | 1 |  |  | 0 | 0 | 0 |  |  |  | 2023
118G0 | GOUTTE D'OR 23/25 CHARTR | 41 | 2003-08-06 | 23/25 Goutte d'Or 20/22 Chartres | 75018 | PARIS | NO | 41 |  | 2017 |  | 0 | 0 | 0 | 0 | 0 | 0 | 41 | 0 | 0 | 0 | 3 |  |  | 0 | 4 | 4 colonnes 3CE |  |  |  | 2017 | Chaudière individuelle haute performance énergétique | 14/06/2017 | 23-25 RUE DE LA GOUTTE D'OR / 22 RUE DE CHARTRES
118G7 | GOUTTE D'OR 52 | 13 | 14/05/1999 | 52 Goutte d'Or | 75018 | PARIS | NO | 13 |  | 2012 |  | 0 | 0 | 13 | 0 | 0 | 0 | 0 | 0 | 0 | 0 | 0 |  |  | 1 | 0 | 0
118GA | GARDES 32 CAVE40 | 7 | 2004-02-15 | 32 rue des Gardes 40 rue Cavé | 75018 | PARIS | NO | 7 |  | 2016 |  | 0 | 7 | 0 | 0 | 0 | 0 | 0 | 0 | 0 | 0 | 1 |  |  | 0 | 0 | 5 MIRA C GREEN 2 TALIA GREEN SYSTÈME |  |  |  | 2016 | Chaudière individuelle haute performance énergétique | 28/04/2017 | 32 RUE DES GARDES
118GC | GOUTTE D'OR 1/7-CHARBONN | 19 | 2001-01-24 | 1/5 Goutte d'Or / 4/6 Rue de la Charbonnière | 75018 | PARIS | NO | 19 |  | 2015 |  | 0 | 19 | 0 | 0 | 0 | 0 | 0 | 0 | 0 | 0 | 2 |  |  | 0 | 0 | 0 |  |  |  | 2024
118GH | GOUTTE D'OR 9 CHARBONNIE | 12 | 2007-10-24 | 9 rue de la Goutte d'Or / 14 rue Charbonière | 75018 | PARIS | NO | 11 |  | 2021 |  | 0 | 0 | 0 | 0 | 0 | 11 | 0 | 0 | 0 | 0 | 1 |  |  | 0 | 0 | ELM Leblanc - EGALIS BALLON CONDENS |  |  |  | 2021
118GI | GOUTTE D'OR 61-ISLETTE | 17 | 1999-10-15 | 61 Rue de la Goutte d'Or | 75018 | PARIS | NO | 23 |  | 2012 |  | 0 | 23 | 0 | 0 | 0 | 0 | 0 | 0 | 0 | 0 | 2 |  |  | 0 | 0 | 0
118GP | GARDES-POLONCEAU | 31 | 15/09/1998 | 15/17 Rue des Gardes | 75018 | PARIS | NO | 31 |  | 2011 |  | 0 | 31 | 0 | 0 | 0 | 0 | 0 | 0 | 0 | 0 | 3 |  |  | 0 | 0 | 0
118HE | HERMEL 47 | 15 | 01/01/1882 | 47 rue Hermel | 75018 | PARIS | NO | 15 |  | 2016 |  | 0 | 0 | 0 | 0 | 0 | 9 | 6 | 0 | 0 | 0 | 2 |  |  | 0 | 2 | 0
118HH | HENRI HUCHARD-BRISSON-VA | 391 | 01/11/1930 | 2/14 Henri Brisson | 75018 | PARIS | NO | 378 |  | 2021 |  | 17 |  |  |  | 361 | [10 empty] | THEMAFAST CONDENS F25 |  |  |  | 2021
118I1 | ISLETTES 1/5-CHAPELLE | 26 | 1999-09-13 | 1/5 Rue des Islettes | 75018 | PARIS | NO | 24 |  | 2020 |  | 0 |  | 0 | 0 | 0 | 24 | 0 | 0 | 0 | 0 | 3 |  |  | 0 | 0 | 0 |  |  |  |  | Isolation des toitures terrasses | 30/06/2013 | 1/5 rue des Islettes, 116/118 Chapelle
118JV | JEAN VARENNE-PTE MONTMAR | 258 | 01/01/1929 | 2/12 Jean Varenne 144/154 Ney | 75018 | PARIS | NO | 254 |  | 2014 |  | 0 | 16 | 238 | 0 | 0 | 0 | 0 | 0 | 0 | 0 | 0 |  |  | 12 | 0 | MEGALIA CGLA23-6HN5 VMC |  |  |  |  | Chaudière individuelle basse température | 11/07/2014 | 2/12 rue Jean Varenne / 144/154 bd Ney / 5 av. de la Porte Montmartre
118LA | LAGHOUAT 16/18 | 14 | 2005-10-03 | 16/18 rue de Laghouat | 75018 | PARIS | NO | 14 |  | 2018 |  | 0 | 0 | 0 | 0 | 0 | 14 | 0 | 0 | 0 | 0 | 2 |  |  | 0 | 0 | ELM: 5 MEGALIA CONDENS CHFT: 6 NIAGARA C GREEN 3 SERELIA GREEN |  |  |  | 2018
118LO | LEON 11/13 | 15 | 2006-02-03 | 11/13 rue Léon | 75018 | PARIS | NO | 15 |  | 2021 |  | 0 | 0 | 0 | 0 | 0 | 15 | 0 | 0 | 0 | 0 | 1 |  |  | 0 | 0 | ELM Leblanc - Egalis condens (9) et Melia I condens (6) |  |  |  | 2021
118M2 | MYRHA 48 | 5 | 2007-07-10 | 48 Rue Myrha | 75018 | PARIS | NO | 5 |  | 2021 |  | 0 | 0 | 0 | 0 | 0 | 5 | 0 | 0 | 0 | 0 | 1 |  |  | 0 | 0 | ELM Leblanc - Egalis condens (4) et Melia I condens (1) |  |  |  | 2021
118M3 | MYRHA 19/23 | 20 | 2009-02-28 | 19/23 rue Myrha | 75018 | PARIS | NO | 20 |  | 2022 |  | 0 | 0 | 0 | 0 | 0 | 20 | 0 | 0 | 0 | 0 | 1 |  |  | 0 | 0 | ELM LEBLANC MELIA I CONDENS |  | OUI |  | 2022 | Chaudière individuelle à haute performance énergétique | 11/07/2022 | 19-23 RUE MYRHA
118M6 | MYRHA 60 | 12 | 2003-02-20 | 60/62 Rue Myrha | 75018 | PARIS | NO | 12 |  | 2021 |  | 0 | 0 | 0 | 0 | 0 | 12 | 0 | 0 | 0 | 0 | 1 |  |  | 0 | 0 | Saunier Duval Isotwin condens (5) - ThemaFast condens (7) |  |  |  | 2021
118M7 | MYRHA 25/27 | 15 | 2009-02-28 | 25/27 rue Myrha | 75018 | PARIS | NO | 14 |  | 2022 |  | 0 | 0 | 0 | 0 | 0 | 14 | 0 | 0 | 0 | 0 | 1 |  |  | 0 | 0 | ELM LEBLANC MELIA I CONDENS |  |  |  | 2022
118M8 | MYRHA 52/58 | 21 | 2007-07-10 | 52/58 Rue Myrha | 75018 | PARIS | NO | 21 |  | 2021 |  | 0 | 0 | 0 | 0 | 0 | 21 | 0 | 0 | 0 | 0 | 1 |  |  | 0 | 0 | Saunier Duval - Isotwin condens |  |  |  | 2021
118M9 | MYRHA 29/31Bis | 12 | 2003-12-23 | 29/31 Rue Myrha | 75018 | PARIS | NO | 12 |  | 2017 |  | 0 | 0 | 0 | 0 | 0 | 12 | 0 | 0 | 0 | 0 | 1 |  |  | 0 | 0 | 0 |  |  |  | 2017 | Chaudière individuelle haute performance énergétique | 17/02/2017 | 29-31BIS RUE MYRHA
118ML | MONTCALM | 44 | 01/01/1890 | 21 rue Montcalm 53 rue des CLoys | 75018 | PARIS | NO | 39 |  | 2010 |  | 39 | 0 | 0 | 0 | 0 | 0 | 0 | 0 | 0 | 0 | 1 |  |  | 0 | 0 | acleis nglm
118MY | MYRHA 34-LEON 7 | 9 | 2000-01-15 | 34 Myrha 7 Léon | 75018 | PARIS | NO | 9 |  | 2012 |  | 0 | 9 | 0 | 0 | 0 | 0 | 0 | 0 | 0 | 0 | 1 |  |  | 0 | 0 | 0
118P5 | POISSONNIERS 59 | 7 | 01/01/1850 | 59 Rue des Poissonnières | 75018 | PARIS | NO | 7 |  | 2013 |  | 0 | 7 | 0 | 0 | 0 | 0 | 0 | 0 | 0 | 0 | 5 |  |  | 0 | 0 | 0
118PB | PIERRE BUDIN 16 | 19 | 2007-07-26 | 14 rue Pierre Budin | 75018 | PARIS | NO | 19 |  | 2021 |  | 0 | 0 | 0 | 0 | 0 | 19 | 0 | 0 | 0 | 0 | 1 |  |  | 0 | 0 | Saunier Duval - Thema Fast Condens (10) Isotwin condens (9) |  |  |  | 2021
118PJ | POTEAU-ST-JULES | 47 | 15/03/1998 | 11/21 Poteau Saint Jules | 75018 | PARIS | NO | 47 |  | 2018 |  | 0 | 0 | 47 | 0 | 0 | 0 | 0 | 0 | 0 | 0 | 9 |  |  | 6 | 0 | MEGALIS CGLA 23-7MN5 EGALIS BALLON NGLB 23 VMC |  |  |  | 2018 | Isolation des toitures terrasses | 27/11/2017 | 11/21 PASSAGE DU POTEAU
118PL | POLONCEAU 8 | 16 | 2010-03-31 | 8 rue Polonceau | 75018 | PARIS | NO | 23 |  | 2010 |  | 0 | 0 | 0 | 0 | 0 | 23 | 0 | 0 | 0 | 0 | 4 |  |  | 0 | 0 | 0
118PO | POTEAU 93 | 58 | 18/09/1998 | 93 r Poteau / Passage | 75018 | PARIS | NO | 58 |  | 2013 |  | 0 | 0 | 58 | 0 | 0 | 0 | 0 | 0 | 0 | 0 | 0 |  |  | 5 | 0 | MEGALIA CGLA23-6HN5 VMC
118RE | RICHOMME 11 | 5 (Ateliers d'artiste) | 2004-09-04 | 11 Rue Richomme | 75018 | PARIS | NO | 5 |  | 2021 |  | 0 | 0 | 0 | 0 | 0 | 0 | 5 | 0 | 0 | 0 | 1 |  |  | 0 | 2 | ELM LEBLANC - MELIA I CONDENS |  |  |  | 2021
118RI | RICHOMME 2/10-GARDES 27 | 27 | 2000-10-16 | 8/10 Richomme 27 Gardes | 75018 | PARIS | NO | 27 |  | 2013 |  | 0 | 27 | 0 | 0 | 0 | 0 | 0 | 0 | 0 | 0 | 3 |  |  | 0 | 0 | 0
118RU | RUISSEAU 72 | 8 | 01/01/1860 | 72 rue du Ruisseau | 75018 | PARIS | NO | 8 |  | 2014 |  | 0 | 0 | 0 | 0 | 0 | 8 | 0 | 0 | 0 | 0 | 1 |  |  | 0 | 0 | THEMAPLUS CONDENS F 30 E NAT VV
218L1 | LETORT-A.MESSAGER-CHAMPI | 234 | 21/02/1927 | 29 Letort 2/8 André Messager | 75018 | PARIS | NO | 233 |  | 2019 |  | 0 | 2 | 0 | 0 | 0 | 231 | 0 | 0 | 0 | 0 | 13 |  |  | 0 | 0 | MEGALIS CONDENS - ELEXIA 2 FF |  |  |  | 2019 | Chaudière individuelle haute performance énergétique | 11/12/2019 | 28 Letort 28 Andre Messager 97 Championnet
218L2 | LETORT-A.MESSAGER-E.BLEM | 276 | 11/02/1929 | 17/21 Letort 1/11 André Messager | 75018 | PARIS | NO | 271 |  | 2019 |  | 0 | 5 | 0 | 0 | 0 | 266 | 0 | 0 | 0 | 0 | 14 |  |  | 0 | 0 | MEGALIS CONDENS - ELEXIA 2 FF |  |  |  | 2019
101JO | JOUR 17 | 9 | 01/01/1750 | 17 rue du Jour | 75001 | PARIS | SE | 9 | 1 | 2013 |  |  |  | 9 | [10 empty] | 1
101P8 | PRECHEURS 8 | 8 | 01/01/1750 | 8 rue des Prêcheurs | 75001 | PARIS | SE | 8 | 1 | 2013 |  |  |  | 8 | [10 empty] | 1
101SD | SAINT DENIS 24 | 4 | 01/01/1750 | 24 rue Saint Denis | 75001 | PARIS | SE | 4 | 0 | 2014 |  | 4 | [19 empty] | Isolation de combles ou de toitures Chaudière individuelle basse température | 11/03/2015 30/09/2014 | 24 rue Saint Denis
102BN | BONNE NOUVELLE 23 | 19 | 01/01/1880 | 23 Bld Bonne Nouvelle | 75002 | PARIS | SE | 19 | 1 | 2017 | [6 empty] | 19 |  |  |  |  | 1 |  |  |  |  | Chaffoteaux MIRA C GREEN 25 EU et Niagara C Green 25 EU |  |  |  | 2017 | Chaudière individuelle haute performance énergétique | 01/07/2016 | 23 BD BONNE NOUVELLE
102SD | SAINT DENIS 156 | 21 | 01/01/1750 | 156 rue Saint Denis / escalier B | 75002 | PARIS | SE | 21 | 0 | 2013 |  | 21
103BE | BEAUMARCHAIS 93 | 29 | 01/01/1860 | 93 bd Beaumarchais | 75003 | PARIS | SE | 29 | 2 | 2022 |  |  | 2 |  |  |  | 22 |  |  |  | 5 | 2 |  |  |  |  | ATLANTIC NAIA |  |  |  | 2022
103QU | QUINCAMPOIX - OURS | 5 | 01/01/1700 | 111 Quincampoix 19 Ours | 75003 | PARIS | SE | 5 | 1 | 2013 |  |  |  | 5 | [10 empty] | 1
103SE | SEBASTOPOL 66 - BOURG L' | 22 | 01/01/1860 | 66 Sébastopol | 75003 | PARIS | SE | 22 | 1 | 2016 | [6 empty] | 22 |  |  |  |  | 1 |  |  |  |  | MIRA C GREEN |  |  |  | 2016 | Chaudière individuelle haute performance énergétique | 01/07/2016 | 66 BD SEBASTOPOL
103SM | SAINT MARTIN 216/218/220 | 31 | 01/01/1700 | 216/220 rue Saint Martin | 75003 | PARIS | SE | 16 | 4 | 2021 | [6 empty] | 7 | 9 |  |  |  | 2 |  |  |  | 2 | CM VENTOUSE BALIXIA & PRIMAXIA 24 FF |  |  |  | 2021 | Isolation de combles ou de toitures | 11/03/2015 09/07/2019 | 216/218 rue Saint Martin Parcelle 81 - Feuille 000 AV 01
103TU | TURENNE120 | 16 | 01/01/1910 | 120 rue de Turenne | 75003 | PARIS | SE | 16 | 2 | 2016 | [6 empty] | 16 |  |  |  |  | 2
104AU | AUBRY LE BOUCHER 23 | 6 | 01/01/1750 | 23 Aubry le Boucher | 75004 | PARIS | SE | 5 | 1 | 2014 |  |  |  | 5 | [10 empty] | 1 | [6 empty] | Chaudière individuelle basse température | 28/11/2014 | 23 rue Aubry le Boucher
104BE | BEAUMARCHAIS 27 | 41 | 01/01/1870 | 27 bd Beaumarchais | 75004 | PARIS | SE | 41 | 6 | 2013 | [6 empty] | 4 | 37 |  |  |  | 3 |  |  |  | 3 | CM INOA 22 FF / URBIA GREEN & NIAGARA GREEN CONDENSATION
104FM | FRANCOIS MIRON 64 | 8 | 01/01/1600 | 64 rue François Miron | 75004 | PARIS | SE | 8 | 0 | 2013 |  | 8 | [19 empty] | Isolation de combles ou de toitures | 01/08/2013 | 64/66 rue F. Miron
104J2 | JOUY 12 | 7 | 01/01/1700 | 12 rue de Jouy | 75004 | PARIS | SE | 7 | 0 | 2013 |  | 7 | [19 empty] | Isolation de combles ou de toitures | 10/05/2013 | 12 rue de Jouy
104J4 | JOUY 4 | 10 | 01/01/1700 | 4 rue de Jouy | 75004 | PARIS | SE | 10 | 1 | 2013 |  |  |  | 10 | [10 empty] | 1 | [6 empty] | Isolation de combles ou de toitures | 15/04/2013 | 4 rue de Jouy
104J6 | JOUY 6/10 | 23 | 01/01/1700 | 6/10 rue de Jouy | 75004 | PARIS | SE | 23 | 1 | 2013 |  | 15 | 3 | 5 | [10 empty] | 1 | [6 empty] | Isolation de combles ou de toitures | 03/06/2013 | 6/8/10 rue de Jouy
104J8 | JOUY 16/18 | 12 | 01/01/1700 | 16/18 rue de Jouy | 75004 | PARIS | SE | 12 | 1 | 2013 |  |  |  | 12 | [10 empty] | 1 | [6 empty] | Isolation de combles ou de toitures | 03/07/2013 | 16/18 rue de Jouy
104JF | JOUY - FRANCOIS MIRON | 9 | 01/01/1650 | 20 Jouy 60/62 François Miron | 75004 | PARIS | SE | 9 | 0 | 2013 |  | 9 | [19 empty] | Isolation de combles ou de toitures | 01/08/2013 | 58/60/62 rue F. Miron - 20 rue de Jouy
104PL | PLATRE 13/15 | 25 | 01/01/1650 | 13/15 Plâtre | 75004 | PARIS | SE | 23 | 0 | 2013 |  | 23
104QU | QUINCAMPOIX 53 | 5 | 01/01/1650 | 53 Quincampoix | 75004 | PARIS | SE | 5 | 1 | 2013 |  |  |  | 5 | [10 empty] | 1
104RO | ROSIERS 12BIS/16BIS | 38 | 01/01/1850 | 12BIS/16BIS Rosiers | 75004 | PARIS | SE | 26 | 0 | 2014 |  | 25 |  |  |  |  | 1 | [14 empty] | Chaudière individuelle basse température | 30/09/2014 | 14 bis rue des Rosiers
104SC | SCHOMBERG 2/6 - MORLAND | 67 | 01/01/1870 | 4/6 rueSchomberg | 75004 | PARIS | SE | 66 | 3 | 2010 |  |  |  | 66 | [10 empty] | 3
104SM | SAINT MERRI 16 | 19 | 01/01/1700 | 16 Saint Merri 5 Pierre au Lard | 75004 | PARIS | SE | 19 | 2 | 2014 |  |  |  | 19 | [10 empty] | 2 | [6 empty] | Chaudière individuelle basse température | 28/11/2014 | 16 rue Saint Merri
104TE | TEMPLE 36 | 19 | 01/01/1840 | 36 Temple | 75004 | PARIS | SE | 19 | 2 | 2014 |  |  |  | 19 | [10 empty] | 2 | [6 empty] | Chaudière individuelle basse température | 28/11/2014 | 36 rue du Temple
105HU | HUCHETTE 13 | 18 | 01/01/1730 | 13 Rue de la Huchette | 75013 | PARIS | SE | 17 | 2 | 2020 |  |  | 0 |  |  |  | 9 | 8 |  |  |  | 2 |  |  |  | 2 | MEGALIA CONDENS |  |  |  | 2020
113D4 | DUNOIS 41/43 | 23 | 01/04/1982 | 41/43 Rue Dunois | 75013 | PARIS | SE | 23 | 2 | 2014 |  |  |  | 23 | [10 empty] | 2 | [6 empty] | Chaudière individuelle basse température | 08/09/2014 | 41/43 rue Dunois
113I4 | ITALIE 45/49 | 36 | 30/10/1998 | 45/49 Avenue d'Italie | 75013 | PARIS | SE | 36 | 3 | 2011 |  |  |  | 36 | [10 empty] | 3
113IB | BAUDRICOURT-AUMONT 5 | 81 | 01/10/1998 | 66 Baudricourt 5 Aumont | 75013 | PARIS | SE | 81 | 5 | 2011 |  |  |  | 81 | [10 empty] | 5
113JE | JEANNE D'ARC 107/121 | 188 | 01/06/1978 | 107/121 Rue Jeanne d'Arc | 75013 | PARIS | SE | 1 | 0 | 2021 | [6 empty] | 1
113OM | OLIVIER MESSIAEN 10/14 | 21 | 2003-09-02 | 10 / 14 Rue Olivier Messian | 75013 | PARIS | SE | 23 | 1 | 2016 | P3R 2016 1 caisson | [5 empty] | 23 |  |  |  |  | 1 |  |  |  |  | 10 NIAGARA C GREEN 13 URBIA C 25 GREEN |  |  |  | 2016 | Chaudière individuelle haute performance énergétique | 31/10/2016 | 10/14 rue Olivier Messaien - rue René Goscinny - rue Franz
213CE | CHATEAU DES RENTIERS | 285 | 01/11/1925 | 159/161 Château des Rentiers | 75013 | PARIS | SE | 286 | 17 | 2003 |  |  | 286 | [8 empty] | 17 | [9 empty] | REHABILITATION ET PLAN CLIMAT | 2023-12-15
213CR | CROULEBARBE-RECULETTES | 146 | 01/11/1925 | 51-55 Rue Croulebarbe / 29 Rue des Reculettes | 75013 | PARIS | SE | 145 | 0 | 2004 |  | 144 | 1 | [18 empty] | REHABILITATION ET PLAN CLIMAT | 2025-03-15
213SP | STEPHEN PICHON 9/11 | 69 | 01/10/1921 | 9/11 Rue Stephen Pichon | 75013 | PARIS | SE | 69 | 3 | 2018 | P3R 2018 | [5 empty] | 69 |  |  |  |  | 3 |  |  |  |  | MEGALIA CONDENS |  |  |  | 2018
213ST | STHRAU 5 | 119 | 01/09/1922 | 5/9 Sthrau 90 Nationale | 75013 | PARIS | SE | 119 | 7 | 1997 |  |  | 119 | [8 empty] | 7 | [9 empty] | REHABILITATION ET PLAN CLIMAT | 2025-05-15
213T1 | TOLBIAC 118 | 60 | 01/06/1930 | 116/118 rue de Tolbiac | 75013 | PARIS | SE | 55 | 3 | 2016 | P3R 2016 2 caissons |  |  | 46 |  |  | 9 | [7 empty] | 3 |  | MEGALIA AGVC24-5MN et MEGALIA CGLA 23-7H 5 VMC |  |  |  | 2016 | Chaudière individuelle haute performance énergétique | 09/10/2017 | 116/118 RUE DE TOLBIAC
213TR | TOLBIAC 52-RICHEMONT | 90 | 01/08/1931 | 50/56 Tolbiac 19BIS Richemont | 75013 | PARIS | SE | 89 | 0 | 2018 | [6 empty] | 89 | [9 empty] | MEGALIA CONDENS |  |  |  | 2018
117E3 | EPINETTES 35 | 20 | 01/09/1955 | 35 rue des Epinettes | 75017 | PARIS | NO | 20 | 2 | 2013 |  |  | 20 | [8 empty] | 2
117B6 | BAYEN 60 | 17 | 01/01/1890 | 60 rue Bayen | 75017 | PARIS | NO | 17 | 10 | 2013 | [6 empty] | 11 | 6 | [5 empty] | 8 |  | 2 | VIESSMANN TIRAGE NATUREL VITODENS / VITOPENT / DNS 100
117BA | BATIGNOLLES 61 | 16 | 01/01/1850 | 61 Batignolles | 75017 | PARIS | NO | 14 | 0 | 2014 |  | 14 | [14 empty] | ELM LEBLANC ACLEIS NGLM 24- (ELM) |  |  |  | 2014
117BE | BESSIERES-GARNIER-PONT A | 788 | 01/04/1933 | 24/42 Bessières,F Pelloutier | 75017 | PARIS | NO | 493 | 0 | 2020 | [5 empty] | 473 | 20 | [13 empty] | 2020 | Isolation des toitures terrasses Chaudière à haute performance énergétique | 17/09/2018 31/10/2018 | 4 rue Fernand Pelloutier 4 rue Frédéric Brunet
117BN | BAYEN 62 | 11 | 01/01/1910 | 62 rue Bayen | 75017 | PARIS | NO | 11 | 0 | 2013 |  | 11 | [14 empty] | ELM TIRAGE NATUREL ACLEIS GLM 23 2H / EGALIS BALLON
117CH | CHAMPERRET16-JACQUES IBE | 41 | 01/12/1987 | 16 Porte de Champerret | 75017 | PARIS | NO | 41 | 2 | 2012 |  |  |  | 41 | [10 empty] | 2 | [5 empty] | 2023 | Fenêtre ou porte-fenêtre complète avec vitrage isolant | 23/12/2016 | 16 AVENUE DE LA PORTE DE CHAMPERRET
117CP | CAPORAL PEUGEOT 11-JACQU | 60 | 01/12/1987 | 29/33 Jacques Ibert | 75017 | PARIS | NO | 60 | 3 | 2014 |  |  |  | 60 | [10 empty] | 3 | [6 empty] | Fenêtre ou porte-fenêtre complète avec vitrage isolant | 07/11/2016 | 29/31 RUE JACQUES IBERT
117ER | ERNEST ROCHE 7 FOYER | 100 | 01/04/1921 | 7 rue Ernest Roche | 75017 | PARIS | NO | 101 | 40 | 2013 |  |  | 51 |  |  |  | 50 | [6 empty] | 40 | [6 empty] | 2023 | Chaudière individuelle haute performance énergétique | 23/12/2016 | 7 RUE ERNEST ROCHE
117MT | MONTENOTTE 2/2BIS-TERNES | 18 | 01/01/1850 | 2BIS Montenotte 23 Ternes | 75017 | PARIS | NO | 18 | 1 | 2016 |  |  |  | 18 | [10 empty] | 1 |  | THEMAFAST (SD) avec bouches BAZ pilotées |  |  |  | 2016
117P6 | POUCHET 62/66 | 111 | 01/07/1934 | 62/66 Pouchet | 75017 | PARIS | NO | 110 | 34 | 2018 |  | 108 |  |  |  | 2 | [7 empty] | 34 |  |  | Inoa 25 CF EU; Mira C 25 CF EU; Mira C Green Ultra 25 |  |  |  | 2018
117PB | PAUL BROUSSE-BESSIERES-E | 243 | 01/01/1960 | 2 Dr Paul Brousse 3 Ernest Roche | 75017 | PARIS | NO | 24 | 0 | 2018 | [9 empty] | 24 | [10 empty] | 2018
117PD | POUCHET 82 - DELIGNY 11 | 7 | 01/01/1850 | 82 rue Pouchet | 75017 | PARIS | NO | 7 | 2 | 2021 |  |  | 1 |  |  |  | 1 | 5 |  |  |  | 1 |  |  |  | 1 | CM URBIA GREEN CONDENSATION / NIAGARA C GREEN CONDENSATION |  |  |  | 2021
117PR | PIERRE REBIERE 3/19 | 195 | 01/04/1957 | 17/19 rue Pierre Rebière | 75017 | PARIS | NO | 195 | 0 | 2016 |  | 195 | [18 empty] | 2015-2016
117SO | ST-OUEN-BESSIERES-ANDRE | 347 | 01/09/1954 | 1/11 Pte St Ouen 2/22 Bessières | 75017 | PARIS | NO | 16 | 0 | 2018 | [9 empty] | 16 | [6 empty] | Opalia C11 (SD) |  |  |  | 2018
217JK | JACQUES KELLNER 20/24 | 45 | 01/01/1927 | 20/22 Jacques Kellner | 75017 | PARIS | NO | 45 | 3 | 2020 | [6 empty] | 45 |  |  |  |  | 3 | [8 empty] | 2020 | Isolation de combles ou de toitures | 17/10/2017 | 20/22 RUE JACQUES KELLNER
112CA | CHARENTON 107 | 19 | 01/10/1984 | 107 rue de Charenton | 75012 | PARIS | ES | 19 | 1 | 2014 |  |  |  | 19 | [10 empty] | 1 | [6 empty] | Fenêtre ou porte-fenêtre complète avec vitrage isolant Chaudière individuelle basse température Isolation des toitures terrasses | 05/12/2014 11/06/2014 01/07/2016 | 107 rue de Charenton
119CD | CRIMEE 165/177-DUVERGIER | 128 | 01/08/1989 | 167/177 Crimée 6/8 Duvergier | 75019 | PARIS | NE | 130 | 8 | 2018 | 3 sanitaires P3R2018 |  |  | 23 |  |  | 107 |  |  |  |  | 7 |  |  | 1 |  | ELM LEBLANC EGALIS CONDENS MEGALIA CONDENS MEGALIA VMC |  |  |  | 2018 | Chaudière individuelle haute performance énergétique | 19/11/2018 | 167177 rue de Crimée 68 rue Duvergier
119CM | CHAUFOURNIERS-MATHURIN | 75 | 01/10/1955 | 3 avenue Mathurin Moreau | 75019 | PARIS | NE | 30 | 1 | 2019 |  |  |  | 30 | [10 empty] | 1 | [5 empty] | 2019
119CP | CRIMEE-PETIT | 166 | 01/01/1988 | 105 Crimée 40 Petit 3/7 passage Dubois | 75019 | PARIS | NE | 116 | 6 | 2017 |  |  |  | 116 | [10 empty] | 6 |  | Inoa 24 VMC EU et Niagara C 24 VMC (ballon intégré) |  |  |  | 2017
119DP | DR POTAIN-BOIS | 12 | 01/09/1986 | 34 Docteur Potain | 75019 | PARIS | NE | 12 | 1 | 2017 |  |  |  | 12 | [10 empty] | 1 | [5 empty] | 2017
119FA | FLANDRE 156/160-ARGONNE | 40 | 15/02/1999 | 156/160 Flandre 30 Argonne | 75019 | PARIS | NE | 40 | 2 | 2013 |  |  | 1 | 39 | [10 empty] | 2
119FG | FLANDRE 13-GASTON REBUFF | 127 | 01/05/1993 | 13/15 Flandre 14TER Tanger | 75019 | PARIS | NE | 70 | 7 | 2019 |  |  |  | 70 | [7 empty] | 3 |  |  | 4 |  | ACLEA VMC BAS NOX |  |  |  | 2019
119FK | FLANDRE 167/171-ALPHONSE KARR | 88 | 01/02/1990 | 159/171 Flandre 11 Alphonse Karr | 75019 | PARIS | NE | 88 | 3 | 2014 |  |  | 7 | 81 | [10 empty] | 3 | [6 empty] | Chaudière individuelle basse température | 31/10/2014 | 159/171 avenue de Flandre
119HU | HAUTPOUL 76/78 | 20 | 2000-06-01 | 76/78 rue Hautpoul | 75019 | PARIS | NE | 20 | 1 | 2017 | 1 Caisson en 2017 |  |  | 20 | [10 empty] | 1 | [5 empty] | 2017
119LG | LEON GIRAUD 19/25-OURCQ | 60 | 01/08/1986 | 19/23 Léon Giraud 21 Ourcq | 75019 | PARIS | NE | 60 | 4 | 2013 |  |  |  | 60 | [10 empty] | 4
119M3 | MEAUX 33 | 12 | 01/01/1850 | 33 rue de Meaux | 75019 | PARIS | NE | 12 | 1 | 2017 | 1 Caisson en 2017 |  |  | 12 | [10 empty] | 1 |  | Inoa 24 VMC EU |  |  |  | 2017
119MA | MAROC 31 | 14 | 05/11/1997 | 31 Maroc | 75019 | PARIS | NE | 14 | 1 | 2013 |  |  |  | 14 | [10 empty] | 1
119S5 | SOLITAIRES 5/7 | 22 | 01/01/1850 | 5/7 Solitaires | 75019 | PARIS | NE | 22 | 2 | 2013 |  | 18 |  | 4 | [10 empty] | 2
119SE | SERURIER-ALPHONSE AULARD | 41 | 01/01/1940 | 52/52BIS Sérurier | 75019 | PARIS | NE | 41 | 1 | 2014 |  |  |  | 41 | [10 empty] | 1 | [6 empty] | Chaudière individuelle basse température | 08/09/2014 | 52/52 bis bd Serrurier
120BB | BAGNOLET-BALKANS | 39 | 01/10/1986 | 138/142 Bagnolet 23 Balkans | 75020 | PARIS | ES | 39 | 2 | 2020 |  |  |  | 29 |  |  | 10 | [7 empty] | 2 |  | MEGALIA CONDENS - ACLEA VMC BAS NOX |  |  |  | 2020 | Fenêtre ou porte-fenêtre complète avec vitrage isolant | 18/12/2013 | 142 rue de Bagnolet, 23 rue des Balkans, 5 place Pierre Vaudrey
120BG | ST BLAISE-GALLERON | 30 | 01/09/1985 | 22/26 Saint Blaise | 75020 | PARIS | ES | 30 | 5 | 2012 | 1 caisson gaz P3R2018 |  |  | 30 | [10 empty] | 5 |  | SD- thema plus c25 E |  |  |  | 2018
120BR | ST BLAISE 15/19 | 15 | 01/01/1800 | 15/19 Saint Blaise | 75020 | PARIS | ES | 15 | 1 | 2012 |  | 11 |  | 4 | [10 empty] | 1 |  | SD- themaplus c25 e
120BS | BAGNOLET-ST-BLAISE | 14 | 01/12/1984 | 120BIS Bagnolet 2/4 Saint Blaise | 75020 | PARIS | ES | 14 | 2 | 2014 |  |  |  | 14 | [10 empty] | 2 |  | ELM- MEGALIA CGLA23-6H.5 |  |  |  |  | Chaudière individuelle basse température | 12/06/2014 | 2/4 rue Saint Blaise
120DB | DEBROUSSE | 210 | 01/01/1985 | 183 Bld Davout | 75020 | PARIS | ES | 210 | 22 | DDR |  |  | 18 | 192 | [10 empty] | 22 |  | SD- THEMA PLUS |  |  |  |  | PLAN CLIMAT | 2021-11-01
120DT | DAVOUT-FELIX TERRIER | 728 | 01/08/1932 | 94/110 Davout 1 Eugène Reisz | 75020 | PARIS | ES | 719 | 40 | 2005 - Plan Climat 2016 -2017 |  |  | 9 | 710 | [10 empty] | 40 | [6 empty] | REHABILITATION ET PLAN CLIMAT | 2025-03-15
120FL | FLORIAN 10/18 | 16 | 01/05/1986 | 12 Florian | 75020 | PARIS | ES | 16 | 2 | 2018 | 1 caisson gaz P3R2018 |  |  | 12 |  |  | 4 | [7 empty] | 2 |  | ELM: EGALIS VMC; MEGALIA VMC ; MEGALIA CONDENS |  |  |  | 2018
120LP | LYANES 7/15-PELLEPORT | 88 | 01/10/1985 | 11/15 Lyanes 8/16 Pelleport | 75020 | PARIS | ES | 68 | 3 | (DDR 2024) 2013 |  |  |  | 68 | [7 empty] | 1 |  |  | 2 |  | Chaff- inoa evo 24 vmc |  |  |  |  | REHABILITATION ET PLAN CLIMAT | 2027-12-15
120P1 | PYRENEES 146/154 | 36 | 01/05/1986 | 146/152 Pyrénées | 75020 | PARIS | ES | 36 | 1 | 2014 |  |  |  | 36 | [10 empty] | 1 | [6 empty] | Chaudière individuelle basse température | 23/10/2014 | 148/152 rue des Pyrénées
120PB | P.BONNARD-BAGNOLET-ST-BLAISE | 62 | 01/04/1989 | 4/14 Pierre Bonnard 116 Bagnolet | 75020 | PARIS | ES | 62 | 5 | 2019 |  |  |  | 62 | [10 empty] | 5 |  | NIAGARA C NOX VMC - INOA C NOX VMC |  |  |  | 2019
120PF | P.BONNARD 3/17 | 37 | 01/06/1987 | 5/17 Pierre Bonnard 28 Florian | 75020 | PARIS | ES | 37 | 4 | 2018 | 2 caissons gaz P3R2018 |  |  | 34 |  |  | 3 | [7 empty] | 4 |  | ELM: 17 MEGALIA VMC; 3 MEGALIA CONDENS; 1 EGALIA VMC; CFF 9 Serelia vmc |  |  |  | 2018
120PR | PYRENEES 53 | 18 | 2000-05-01 | 53 rue des Pyrénées | 75020 | PARIS | ES | 18 | 2 | 2012 |  |  |  | 18 | [10 empty] | 2
120PV | PLANCHAT 26BIS-VIGNOLES | 26 | 28/05/1998 | 26BIS Planchat 11/13 Vignoles | 75020 | PARIS | ES | 26 | 1 | 2012 |  |  |  | 26 | [10 empty] | 1
120R1 | REPOS 10/12 | 27 | 01/11/1986 | 10/12 Repos | 75020 | PARIS | ES | 27 | 2 | 2017 | 2 caissons en 2017 |  |  | 27 | [10 empty] | 2 | [5 empty] | 2017
120R8 | RIBLETTE 8 | 15 | 15/09/1983 | 8 Riblette | 75020 | PARIS | ES | 15 | 2 | 2013 |  |  |  | 15 | [10 empty] | 2
120RR | RONDONNEAUX-RAMUS | 28 | 2001-12-21 | 5 Rondonneaux 50 Ramus | 75020 | PARIS | ES | 28 | 12 | 2017 | 2 caissons en 2017 | [5 empty] | 4 | 24 |  |  |  | 5 | 3 |  |  | 4 |  |  |  |  | 2017 | Chaudière individuelle haute performance énergétique | 16/10/2017 | 5 RUE DES RONDONNEAUX
120TO | PAUL JEAN TOULET 1/11 | 67 | 01/02/1987 | 3 4/6 Paul Jean Toulet | 75020 | PARIS | ES | 70 | 8 | 2018 | 5 caissons gaz P3R2018 |  |  | 70 | [10 empty] | 8 |  | ELM: EGALIS VMC VMC; MEGALIA VMC |  |  |  | 2018
219OS | ORME 16-SERURIER 79 | 142 | 01/05/1923 | 16/18 Orme 79 Sérurier - 47 Bois | 75019 | PARIS | NE | 140 | 6 | 2017 |  |  |  | 140 | [10 empty] | 6 |  | Inoa 24 VMC EU |  |  |  | 2017
219PA | PREVOYANCE-DAVID D'ANGE | 41 | 01/01/1928 | 1/5 rue de la Prévoyance | 75019 | PARIS | NE | 41 | 5 | 2018 | 5 caissons gaz P3R2018 |  |  | 40 |  |  | 1 | [7 empty] | 5 |  | Inoa 24 VMC EU Mira C Green Ultra 25 |  |  |  | 2018
219PL | GASTON PINOT-ALSACE LORR | 109 | 01/01/1928 | 4/10 rue Gaston Pinot | 75019 | PARIS | NE | 109 | 14 | 2017 |  |  | 1 | 105 |  |  | 3 | [7 empty] | 14 |  | Inoa 24 VMC EU |  |  |  | 2017
114CH | ANTOINE CHANTIN | [5 empty] | SO | [24 empty] | Rénovation globale d’un bâtiment résidentiel (France métropolitaine) | 2020-04-02 | 19 rue Antoine Chantin
118VA |  | ind electrique |  |  |  |  | NO | [20 empty] | OUI |  |  |  | Fenêtre ou porte-fenêtre complète avec vitrage isolant | 2020-10-02 | 29 rue Vauvenargues
120T1 | TOURELLES 17/27 | 60 | 1991-04-01 | 15 /27 Tourelles | 75020 | Paris | ES | [24 empty] | Fenêtre ou porte-fenêtre complète avec vitrage isolant | 2021-05-05 | 15 / 27 passage des Tourelles
113DM | DAMESME-MOULIN DE LA POI | 49 | 1995-04-30 | 49/53 Damesme 48 Moulin de la Pointe | 75013 | Paris | SE | [24 empty] | Isolation des toitures terrasses | 2020-12-31 | 49 / 53 rue Damesme 48 rue du Moulin de la Pointe
119A1 | ARDENNES 11 | 6 | 1930-01-01 | 11 Ardennes | 75019 | PARIS | NE | [24 empty] | Émetteur électrique à régulation électronique à fonctions avancées | 2021-05-31 | 19 rue des Ardennes
120PL | PLANCHAT 28&31 | 27 | 1992-10-01 | 28 / 31 Planchat | 75020 | PARIS | ES | [24 empty] | Émetteur électrique à régulation électronique à fonctions avancées | 2021-06-11 | 28/31 Planchat
115BV | VICTOR17 | 14 | 2023-04-14 | 17 Boulevard Victor | 75015 | PARIS | SO |  |  | 2023 | [5 empty] | 7 |  | 7 | [7 empty] | 1 |  |  |  |  | Réha 2023
110MN | FB MARTIN-PASSAGE MARCHE | 14 | 2023-03-20 | 7 passage du marché | 75010 | PARIS | NE | 14 | 1 | 2022 | [6 empty] | 14 |  |  |  |  | 1
105MG | MONGE 76 | 14 | 01/01/1865 | 76 rue Monge | 75005 | PARIS | SE
111PR | PARMENTIER 49 | 18 | 1899-12-31 | 49 avenue Parmentier | 75011 | PARIS | NE | 17 | 1 | 2023 | [6 empty] | 17 |  |  |  |  | 1
Note on K30: SOUCHAY Marine: petit bât A - chaudières remplacées
Note on K31: SOUCHAY Marine: MS 250219 - mail DDR
Note on W45: DE MONTFUMAT Armelle: caisson sanitaire et chaudière sur conduit sont incompatible ensemble: confirmé par F. Paul car tirage très limité c'est un conduit naturel à air pulsé, procédé expérimental, tirage très limité, OK
Note on M56: DE MONTFUMAT Armelle: passage en condens tubé et 3 ce
Note on M57: DE MONTFUMAT Armelle: passage en condens tubé et 3 ce
Note on W70: SOUCHAY Marine: caissons individuels
Note on K82: SOUCHAY Marine: Remplacement des chaudières thermostats prévus mais à priori pas sur toutes les adresses Mise ne place de pac sur eaux douches
Note on K83: SOUCHAY Marine: Remplacement des chaudières thermostats prévus mais à priori pas sur toutes les adresses Mise ne place de pac sur eaux douches
Note on E133: SOUCHAY Marine: Intervention par Frédéric Lemaitre
Note on X133: [Commentaire à thread] Votre version d’Excel vous permet de lire ce commentaire à thread. Toutefois, les modifications qui y sont apportées seront supprimées si le fichier est ouvert dans une version plus récente d’Excel. En savoir plus : https://go.microsoft.com/fwlink/?linkid=870924 Commentaire : tourelles
Note on U153: [Commentaire à thread] Votre version d’Excel vous permet de lire ce commentaire à thread. Toutefois, les modifications qui y sont apportées seront supprimées si le fichier est ouvert dans une version plus récente d’Excel. En savoir plus : https://go.microsoft.com/fwlink/?linkid=870924 Commentaire : 2 chauffe bain sur CF, 1 chauffe bain à condensation
Note on O194: SOUCHAY Marine: 270 ?
Note on W217: SOUCHAY Marine: 1 tourelle
Note on N218: DE MONTFUMAT Armelle: 4 BT ventouse inchangées suite P3R2016- impossibilité technique
Note on O222: DE MONTFUMAT Armelle: 7 avec 3 ballons déportés suite P3r 2016
Note on O223: DE MONTFUMAT Armelle: 7 avec 3 ballons déportés suite P3r 2016
Note on O229: DE MONTFUMAT Armelle: dont 7 ballons déportés
Note on AF261: SOUCHAY Marine: 2018: 46 sur DSC changées
Note on O263: SOUCHAY Marine: logement 16 = ballon électrique
Note on W347: SOUCHAY Marine: 1+4 TOURELLES
Note on W359: [Commentaire à thread] Votre version d’Excel vous permet de lire ce commentaire à thread. Toutefois, les modifications qui y sont apportées seront supprimées si le fichier est ouvert dans une version plus récente d’Excel. En savoir plus : https://go.microsoft.com/fwlink/?linkid=870924 Commentaire : à avenanter
Note on I388: DE MONTFUMAT Armelle: baisser le nombre. Passage en collectif
Note on R466: SOUCHAY Marine: attention il y a eu 2 absents lors du P3R
Note on N506: DE MONTFUMAT Armelle: P3R 2010
Note on R506: DE MONTFUMAT Armelle: 50 condens en 2017
Note on U509: SOUCHAY Marine: 24 chauffe bain et 1 ballon électrique
Note on O537: SOUCHAY Marine: 51 CI remplacées en 2019
Note on O545: SOUCHAY Marine: /142 logements car 2 logements en électrique